## Rekapitulace
OP-22-140 Květnice - Plán obnovy VO
Stávající SM - výměna svítidla na stávajícím ocelovém stožáru |  |  |  |  | 317
Stávající SM - návrh na zrušení ocelového stožáru |  |  |  |  | 44
Stávající SM - zrušení reflektoru |  |  |  |  | 1
Stávající SM - Součástí projektu mimoúrovňové křižovatky vedle ČOV |  |  |  |  | 3
Stávající SM - není součástí projektu |  |  |  |  | 5
Stávající SM - výměna svítidla na stávajícím betonovém sloupu |  |  |  |  | 8
Stávající SM - přechodové svítidlo |  |  |  |  | 1
Stávající SM - výměna svítidla na střešníku/konzoli |  |  |  |  | 1
Stávající SM - návrh na zrušení svítidla na betonovém sloupu |  |  |  |  | 3
Nové SM - nová svítidla na nové ocelové stožáry |  |  |  |  | 74
Nové SM - doplnění na stávající betonový sloup |  |  |  |  | 4
Nové SM - přechodové svítidlo |  |  |  |  | 5
Nové SM - ČEZ |  |  |  |  | 6
Nová SM v rámci kategorie nových lokalit - nová svítidla na nové ocelové stožáry |  |  |  |  | 100
Nová SM v rámci kategorie nových lokalit - nová svítidla na nové ocelové stožáry - přechodová svítidla |  |  |  |  | 0
Bez nových lokalit |  |  | Nové lokality |  |  | Celkový počet
Počet svítidel |  |  | Počet svítidel |  |  | Počet svítidel
Mona 06 C27-1050-L1 | 4 |  | XTB 1 C27-0550-S14 | 14 |  | Mona 06 C27-1050-L1 | 4
XTB 1 C27-0400-S14 | 17 |  | XTB 1 C27-0700-S3S14 | 63 |  | XTB 1 C27-0400-S14 | 17
XTB 1 C27-0400-S2 | 1 |  | XTM 2 D840-0800-P2 | 4 |  | XTB 1 C27-0400-S2 | 1
XTB 1 C27-0550-S14 | 16 |  | XTS 3 C27-0550-S2S14 | 23 |  | XTB 1 C27-0550-S14 | 30
XTB 1 C27-0550-S3S14 | 44 |  |  | 104 |  | XTB 1 C27-0550-S3S14 | 44
XTB 1 C27-0700-S3S14 | 35 |  |  |  |  | XTB 1 C27-0700-S3S14 | 98
XTB 2 C27-0400-S14 | 70 |  |  |  |  | XTB 2 C27-0400-S14 | 70
XTB 2 C27-0450-S14 | 52 |  |  |  |  | XTB 2 C27-0450-S14 | 52
XTB 2 C27-0450-S18 | 3 |  |  |  |  | XTB 2 C27-0450-S18 | 3
XTB 2 C27-0450-S3 | 43 |  |  |  |  | XTB 2 C27-0450-S3 | 43
XTB 2 C27-0550-S18 | 4 |  |  |  |  | XTB 2 C27-0550-S18 | 4
XTB 2 C27-0550-S2 | 11 |  |  |  |  | XTB 2 C27-0550-S2 | 11
XTB 2 C27-0550-S3S14 | 47 |  |  |  |  | XTB 2 C27-0550-S3S14 | 47
XTB 2 C27-0600-S2 | 31 |  |  |  |  | XTB 2 C27-0600-S2 | 31
XTB 2 C27-0700-S2S14 | 9 |  |  |  |  | XTB 2 C27-0700-S2S14 | 9
XTM 2 D840-1000-P2 | 2 |  |  |  |  | XTM 2 D840-0800-P2 | 4
XTS 3 C27-0500-S3 | 5 |  |  |  |  | XTM 2 D840-1000-P2 | 2
XTS 3 C27-0500-S3S14 | 7 |  |  |  |  | XTS 3 C27-0500-S3 | 5
XTS 3 C27-0600-S3 | 11 |  |  |  |  | XTS 3 C27-0500-S3S14 | 7
XTS 3 D840-0900-P2 | 4 |  |  |  |  | XTS 3 C27-0550-S2S14 | 23
| 416 |  |  |  |  | XTS 3 C27-0600-S3 | 11
[6 empty] | XTS 3 D840-0900-P2 | 4
520
Nový příkon [W] | 9560 |  | Nový příkon [W] | 2597 |  | Nový příkon [W] | 12157
[6 empty] | Původní příkon [W] | 26316
[6 empty] | Původní příkon [W] + 15% | 30263.4
Konstrukční prvky |  |  | Konstrukční prvky |  |  | Konstrukční prvky
krátký držák na betonový sloup |  | 8 | Ocelový stožár - 5.5m |  | 14 | krátký držák na betonový sloup | 8
navýšení na ocelový stožár - 0.5m |  | 70 | Ocelový stožár - 6m |  | 67 | navýšení na ocelový stožár - 0.5m | 70
navýšení na ocelový stožár - 1.5m |  | 10 | Ocelový stožár - 8m |  | 23 | navýšení na ocelový stožár - 1.5m | 10
navýšení na ocelový stožár - 1m |  | 150 | Výložník na ocelový stožár - 0.5m |  | 14 | navýšení na ocelový stožár - 1m | 150
Ocelový stožár - 5.5m |  | 5 | Výložník na ocelový stožár - 1.5m |  | 4 | Ocelový stožár - 5.5m | 19
Ocelový stožár - 5m |  | 4 |  |  |  | Ocelový stožár - 5m | 4
Ocelový stožár - 6,6m |  | 1 |  |  |  | Ocelový stožár - 6,6m | 1
Ocelový stožár - 6.5m |  | 1 |  |  |  | Ocelový stožár - 6.5m | 1
Ocelový stožár - 6m |  | 22 |  |  |  | Ocelový stožár - 6m | 89
Ocelový stožár - 7m |  | 53 |  |  |  | Ocelový stožár - 7m | 53
Ocelový stožár - 8m |  | 0 |  |  |  | Ocelový stožár - 8m | 23
Výložník na betonový sloup - délka 1.5m |  | 1 |  |  |  | Výložník na betonový sloup - délka 1.5m | 1
Výložník na betonový sloup - délka 1m |  | 3 |  |  |  | Výložník na betonový sloup - délka 1m | 3
Výložník na ocelový stožár - 2m |  | 37 |  |  |  | Výložník na ocelový stožár - 2m | 37
Výložník na ocelový stožár - 1m |  | 18 |  |  |  | Výložník na ocelový stožár - 1m | 18
Výložník na ocelový stožár - 0.5m |  | 6 |  |  |  | Výložník na ocelový stožár - 0.5m | 20
Výložník na ocelový stožár - 1.5m |  | 1 |  |  |  | Výložník na ocelový stožár - 1.5m | 5

## Detail SM
x | y | Name | GPS x | GPS y | xcoord | ycoord | KOD | NAZEV | OBECKOD | TRIDA | SLEVIDC | PORC | POPIS | TYP | SVETZDROJ | PRIKON | TYPVYL | EVCISROZ | DALSISPECI | SLDRUH | SLTYP | SLTYPPAT | SLROKMONT | SLSTAV | POZNAMKA | NOVÉ SVÍTIDLO | NOVÝ PŘÍKON [W] | VÝPOČTOVÁ SITUACE |  | KATEGORIE | KONSTRUKČNÍ PRVEK - 1 | KONSTRUKČNÍ PRVEK - 2 | POZNÁMKA NOVÁ | ETAPA
14.6852 | 50.0706 | SM1 | 50.07064326 | 14.68520395 | -724342.0414 | -1047409.288 |  | Vøesová - chodník k sídliti Rohoník |  | d | 1.SM1 | 1.0 | 4,5 m | Philips Malaga | SHC výbojka | 70 |  | RVO1 |  | sadový | Ocelový S4,5-89/60 | plastová/900 | 2005.0 | dobrý |  | XTB 1 C27-0400-S14 | 10 | K11 | 1 | Stávající SM - výměna svítidla na stávajícím ocelovém stožáru | navýšení na ocelový stožár - 0.5m |  |  | I. etapa
14.6855 | 50.0705 | SM2 | 50.07048516 | 14.68545508 | -724326.5592 | -1047429.106 |  | Vøesová - chodník k sídliti Rohoník |  | d | 1.SM2 | 2.0 | 4,5 m | Philips Malaga | SHC výbojka | 70 |  | RVO1 |  | sadový | Ocelový S4,5-89/60 | plastová/900 | 2005.0 | dobrý |  | XTB 1 C27-0400-S14 | 10 | K11 | 1 | Stávající SM - výměna svítidla na stávajícím ocelovém stožáru | navýšení na ocelový stožár - 0.5m |  |  | I. etapa
14.6858 | 50.0703 | SM3 | 50.07028095 | 14.68578237 | -724306.355 | -1047454.729 |  | Vøesová - chodník k sídliti Rohoník |  | d | 1.SM3 | 3.0 | 4,5 m | Philips Malaga | SHC výbojka | 70 |  | RVO1 |  | sadový | Ocelový S4,5-89/60 | plastová/900 | 2005.0 | dobrý |  | XTB 1 C27-0400-S14 | 10 | K11 | 1 | Stávající SM - výměna svítidla na stávajícím ocelovém stožáru | navýšení na ocelový stožár - 0.5m |  |  | I. etapa
14.6861 | 50.0701 | SM4 | 50.07006044 | 14.68608359 | -724288.2408 | -1047481.9 |  | Vøesová - chodník k sídliti Rohoník |  | d | 1.SM4 | 4.0 | 4,5 m | Philips Malaga | SHC výbojka | 70 |  | RVO1 |  | sadový | Ocelový S4,5-89/60 | plastová/900 | 2005.0 | dobrý |  | XTB 1 C27-0400-S14 | 10 | K11 | 1 | Stávající SM - výměna svítidla na stávajícím ocelovém stožáru | navýšení na ocelový stožár - 0.5m |  |  | I. etapa
14.6864 | 50.0699 | SM5 | 50.06986599 | 14.68642629 | -724266.798 | -1047506.594 |  | Vøesová - chodník k sídliti Rohoník |  | d | 1.SM5 | 5.0 | 4,5 m | Philips Malaga | SHC výbojka | 70 |  | RVO1 |  | sadový | Ocelový S4,5-89/60 | plastová/900 | 2005.0 | dobrý |  | XTB 1 C27-0400-S14 | 10 | K11 | 1 | Stávající SM - výměna svítidla na stávajícím ocelovém stožáru | navýšení na ocelový stožár - 0.5m |  |  | I. etapa
14.6868 | 50.0697 | SM6 | 50.06969877 | 14.68676639 | -724245.138 | -1047528.26 |  | Vøesová - chodník k sídliti Rohoník |  | d | 1.SM6 | 6.0 | 4,5 m | Philips Malaga | SHC výbojka | 70 |  | RVO1 |  | sadový | Ocelový S4,5-89/60 | plastová/900 | 2005.0 | dobrý |  | XTB 1 C27-0400-S14 | 10 | K11 | 1 | Stávající SM - výměna svítidla na stávajícím ocelovém stožáru | navýšení na ocelový stožár - 0.5m |  |  | I. etapa
14.6872 | 50.0695 | SM7 | 50.06953454 | 14.68715213 | -724220.1945 | -1047550.032 |  | Vøesová - chodník k sídliti Rohoník |  | d | 1.SM7 | 7.0 | 4,5 m | Philips Malaga | SHC výbojka | 70 |  | RVO1 |  | sadový | Ocelový S4,5-89/60 | plastová/900 | 2005.0 | dobrý |  | XTB 1 C27-0400-S14 | 10 | K11 | 1 | Stávající SM - výměna svítidla na stávajícím ocelovém stožáru | navýšení na ocelový stožár - 0.5m |  |  | I. etapa
14.6875 | 50.0693 | SM8 | 50.06931385 | 14.68748587 | -724199.775 | -1047577.533 |  | Vøesová |  | c | 1.SM8 | 8.0 | 5,0 m | Modus LV | kompaktní záøivka | 72 |  | RVO1 | FeZn | sadový | Ocelový LBH5-108/60 |  | 2005.0 | dobrý |  | XTB 2 C27-0450-S3 | 22 | K8 | 1 | Stávající SM - výměna svítidla na stávajícím ocelovém stožáru | navýšení na ocelový stožár - 1m |  |  | I. etapa
14.6877 | 50.0695 | SM9 | 50.06947984 | 14.68766252 | -724184.7892 | -1047560.914 |  | Vøesová |  | c | 1.SM9 | 9.0 | 5,0 m | Modus LV | kompaktní záøivka | 72 |  | RVO1 | FeZn | sadový | Ocelový LBH5-108/60 |  | 2005.0 | dobrý |  | XTB 2 C27-0450-S3 | 22 | K8 | 1 | Stávající SM - výměna svítidla na stávajícím ocelovém stožáru | navýšení na ocelový stožár - 1m |  |  | I. etapa
14.6879 | 50.0697 | SM10 | 50.06971269 | 14.68787759 | -724166.0905 | -1047537.29 |  | Vøesová |  | c | 1.SM10 | 10.0 | 5,0 m | Modus LV | kompaktní záøivka | 72 |  | RVO1 | FeZn | sadový | Ocelový LBH5-108/60 |  | 2005.0 | dobrý |  | XTB 2 C27-0450-S3 | 22 | K8 | 1 | Stávající SM - výměna svítidla na stávajícím ocelovém stožáru | navýšení na ocelový stožár - 1m |  |  | I. etapa
14.6881 | 50.0699 | SM11 | 50.06993228 | 14.68808345 | -724148.2415 | -1047515.041 |  | Vøesová |  | c | 1.SM11 | 11.0 | 5,0 m | Modus LV | kompaktní záøivka | 72 |  | RVO1 | FeZn | sadový | Ocelový LBH5-108/60 |  | 2005.0 | dobrý |  | XTB 2 C27-0450-S3 | 22 | K8 | 1 | Stávající SM - výměna svítidla na stávajícím ocelovém stožáru | navýšení na ocelový stožár - 1m |  |  | I. etapa
14.6883 | 50.0702 | SM12 | 50.0701764 | 14.68830874 | -724128.6516 | -1047490.271 |  | Vøesová |  | c | 1.SM12 | 12.0 | 5,0 m | Modus LV | kompaktní záøivka | 72 |  | RVO1 | FeZn | sadový | Ocelový LBH5-108/60 |  | 2005.0 | dobrý |  | XTB 2 C27-0450-S3 | 22 | K8 | 1 | Stávající SM - výměna svítidla na stávajícím ocelovém stožáru | navýšení na ocelový stožár - 1m |  |  | I. etapa
14.689 | 50.0699 | SM13 | 50.0699241 | 14.6889937 | -724083.7822 | -1047524.595 |  | Na Ladech |  | c | 1.SM13 | 13.0 | 5,0 m | Modus LV | kompaktní záøivka | 72 |  | RVO1 | FeZn | sadový | Ocelový LBH5-108/60 |  | 2005.0 | dobrý |  | XTS 3 C27-0500-S3 | 37 | K20 | 1 | Stávající SM - výměna svítidla na stávajícím ocelovém stožáru | navýšení na ocelový stožár - 1m |  |  | I. etapa
14.689 | 50.0697 | SM14 | 50.06967061 | 14.68901358 | -724086.1117 | -1047552.728 |  | Na Ladech |  | c | 1.SM14 | 14.0 | 5,0 m | Modus LV | kompaktní záøivka | 72 |  | RVO1 | FeZn | sadový | Ocelový LBH5-108/60 |  | 2005.0 | dobrý |  |  |  |  | 1 | Stávající SM - návrh na zrušení ocelového stožáru |  |  |  | I. etapa
14.689 | 50.0694 | SM15 | 50.06937458 | 14.68903934 | -724088.6563 | -1047585.606 |  | Na Ladech |  | c | 1.SM15 | 15.0 | 5,0 m | Modus LV | kompaktní záøivka | 72 |  | RVO1 | FeZn | sadový | Ocelový LBH5-108/60 |  | 2005.0 | dobrý |  |  |  |  | 1 | Stávající SM - návrh na zrušení ocelového stožáru |  |  |  | I. etapa
14.6891 | 50.0689 | SM16 | 50.06891546 | 14.68912476 | -724089.3752 | -1047637.029 |  | Na Ladech |  | c | 1.SM16 | 16.0 | 5,0 m | Modus LV | kompaktní záøivka | 72 |  | RVO1 | FeZn | sadový | Ocelový LBH5-108/60 |  | 2005.0 | dobrý |  |  |  |  | 1 | Stávající SM - návrh na zrušení ocelového stožáru |  |  |  | I. etapa
14.689 | 50.0687 | SM17 | 50.06869482 | 14.68898538 | -724102.5237 | -1047660.027 |  | Diviznová |  | c | 1.SM17 | 17.0 | 5,0 m | Modus LV | kompaktní záøivka | 72 |  | RVO1 | FeZn | sadový | Ocelový LBH5-108/60 |  | 2005.0 | dobrý |  | XTB 2 C27-0450-S3 | 22 | K8 | 1 | Stávající SM - výměna svítidla na stávajícím ocelovém stožáru | navýšení na ocelový stožár - 1m |  |  | I. etapa
14.6887 | 50.0688 | SM18 | 50.06883758 | 14.68867012 | -724122.7834 | -1047641.292 |  | Diviznová |  | c | 1.SM18 | 18.0 | 5,0 m | Modus LV | kompaktní záøivka | 72 |  | RVO1 | FeZn | sadový | Ocelový LBH5-108/60 |  | 2005.0 | dobrý |  | XTB 2 C27-0450-S3 | 22 | K8 | 1 | Stávající SM - výměna svítidla na stávajícím ocelovém stožáru | navýšení na ocelový stožár - 1m |  |  | I. etapa
14.6884 | 50.0689 | SM19 | 50.0689477 | 14.68841419 | -724139.3163 | -1047626.72 |  | Diviznová |  | c | 1.SM19 | 19.0 | 5,0 m | Modus LV | kompaktní záøivka | 72 |  | RVO1 | FeZn | sadový | Ocelový LBH5-108/60 |  | 2005.0 | dobrý |  | XTB 2 C27-0450-S3 | 22 | K8 | 1 | Stávající SM - výměna svítidla na stávajícím ocelovém stožáru | navýšení na ocelový stožár - 1m |  |  | I. etapa
14.6881 | 50.0691 | SM20 | 50.06908743 | 14.68808356 | -724160.7119 | -1047608.174 |  | Diviznová |  | c | 1.SM20 | 20.0 | 5,0 m | Modus LV | kompaktní záøivka | 72 |  | RVO1 | FeZn | sadový | Ocelový LBH5-108/60 |  | 2005.0 | dobrý |  | XTB 2 C27-0450-S3 | 22 | K8 | 1 | Stávající SM - výměna svítidla na stávajícím ocelovém stožáru | navýšení na ocelový stožár - 1m |  |  | I. etapa
14.6878 | 50.0692 | SM21 | 50.06919872 | 14.68782362 | -724177.5111 | -1047593.435 |  | Diviznová |  | c | 1.SM21 | 21.0 | 5,0 m | Modus LV | kompaktní záøivka | 72 |  | RVO1 | FeZn | sadový | Ocelový LBH5-108/60 |  | 2005.0 | dobrý |  | XTB 2 C27-0450-S3 | 22 | K8 | 1 | Stávající SM - výměna svítidla na stávajícím ocelovém stožáru | navýšení na ocelový stožár - 1m |  |  | I. etapa
14.6872 | 50.0691 | SM22 | 50.06909526 | 14.68723642 | -724220.7029 | -1047599.257 |  | Vøesová |  | c | 1.SM22 | 22.0 | 5,0 m | Modus LV | kompaktní záøivka | 72 |  | RVO1 | FeZn | sadový | Ocelový LBH5-108/60 |  | 2005.0 | dobrý |  | XTB 2 C27-0450-S3 | 22 | K8 | 1 | Stávající SM - výměna svítidla na stávajícím ocelovém stožáru | navýšení na ocelový stožár - 1m |  |  | I. etapa
14.687 | 50.0689 | SM23 | 50.06888404 | 14.68701232 | -724239.7234 | -1047620.411 |  | Vøesová |  | c | 1.SM23 | 23.0 | 5,0 m | Modus LV | kompaktní záøivka | 72 |  | RVO1 | FeZn | sadový | Ocelový LBH5-108/60 |  | 2005.0 | dobrý |  | XTB 2 C27-0450-S3 | 22 | K8 | 1 | Stávající SM - výměna svítidla na stávajícím ocelovém stožáru | navýšení na ocelový stožár - 1m |  |  | I. etapa
14.6873 | 50.0688 | SM24 | 50.06875647 | 14.68733649 | -724218.6066 | -1047637.555 |  | Svlaècová |  | c | 1.SM24 | 24.0 | 5,0 m | Modus LV | kompaktní záøivka | 72 |  | RVO1 | FeZn | sadový | Ocelový LBH5-108/60 |  | 2005.0 | dobrý |  | XTB 2 C27-0450-S3 | 22 | K8 | 1 | Stávající SM - výměna svítidla na stávajícím ocelovém stožáru | navýšení na ocelový stožár - 1m |  |  | I. etapa
14.6876 | 50.0686 | SM25 | 50.06864681 | 14.68758286 | -724202.7456 | -1047651.986 |  | Svlaècová |  | c | 1.SM25 | 25.0 | 5,0 m | Modus LV | kompaktní záøivka | 72 |  | RVO1 | FeZn | sadový | Ocelový LBH5-108/60 |  | 2005.0 | dobrý |  | XTB 2 C27-0450-S3 | 22 | K8 | 1 | Stávající SM - výměna svítidla na stávajícím ocelovém stožáru | navýšení na ocelový stožár - 1m |  |  | I. etapa
14.6879 | 50.0685 | SM26 | 50.06849692 | 14.68793801 | -724179.7607 | -1047671.886 |  | Svlaècová |  | c | 1.SM26 | 26.0 | 5,0 m | Modus LV | kompaktní záøivka | 72 |  | RVO1 | FeZn | sadový | Ocelový LBH5-108/60 |  | 2005.0 | dobrý |  | XTB 2 C27-0450-S3 | 22 | K8 | 1 | Stávající SM - výměna svítidla na stávajícím ocelovém stožáru | navýšení na ocelový stožár - 1m |  |  | I. etapa
14.6868 | 50.0686 | SM27 | 50.06859671 | 14.68681195 | -724258.184 | -1047650.18 |  | Vøesová |  | c | 1.SM27 | 27.0 | 5,0 m | Modus LV | kompaktní záøivka | 72 |  | RVO1 | FeZn | sadový | Ocelový LBH5-108/60 |  | 2005.0 | dobrý |  | XTB 2 C27-0450-S3 | 22 | K8 | 1 | Stávající SM - výměna svítidla na stávajícím ocelovém stožáru | navýšení na ocelový stožár - 1m |  |  | I. etapa
14.6866 | 50.0683 | SM28 | 50.06830988 | 14.68661028 | -724276.7304 | -1047679.881 |  | Vøesová |  | c | 1.SM28 | 28.0 | 5,0 m | Modus LV | kompaktní záøivka | 72 |  | RVO1 | FeZn | sadový | Ocelový LBH5-108/60 |  | 2005.0 | dobrý |  | XTB 2 C27-0450-S3 | 22 | K8 | 1 | Stávající SM - výměna svítidla na stávajícím ocelovém stožáru | navýšení na ocelový stožár - 1m |  |  | I. etapa
14.6869 | 50.0682 | SM29 | 50.06823237 | 14.68690026 | -724257.3003 | -1047691.183 |  | Modøencová |  | c | 1.SM29 | 29.0 | 5,0 m | Modus LV | kompaktní záøivka | 72 |  | RVO1 | FeZn | sadový | Ocelový LBH5-108/60 |  | 2005.0 | dobrý |  | XTB 2 C27-0450-S3 | 22 | K8 | 1 | Stávající SM - výměna svítidla na stávajícím ocelovém stožáru | navýšení na ocelový stožár - 1m |  |  | I. etapa
14.6873 | 50.0682 | SM30 | 50.06815083 | 14.68725763 | -724233.1481 | -1047703.569 |  | Modøencová |  | c | 1.SM30 | 30.0 | 5,0 m | Modus LV | kompaktní záøivka | 72 |  | RVO1 | FeZn | sadový | Ocelový LBH5-108/60 |  | 2005.0 | dobrý |  | XTB 2 C27-0450-S3 | 22 | K8 | 1 | Stávající SM - výměna svítidla na stávajícím ocelovém stožáru | navýšení na ocelový stožár - 1m |  |  | I. etapa
14.6865 | 50.0681 | SM31 | 50.06813217 | 14.68648077 | -724288.5449 | -1047698.24 |  | Vøesová |  | c | 1.SM31 | 31.0 | 5,0 m | Modus LV | kompaktní záøivka | 72 |  | RVO1 | FeZn | sadový | Ocelový LBH5-108/60 |  | 2005.0 | dobrý |  | XTB 2 C27-0450-S3 | 22 | K8 | 1 | Stávající SM - výměna svítidla na stávajícím ocelovém stožáru | navýšení na ocelový stožár - 1m |  |  | I. etapa
14.6863 | 50.0679 | SM32 | 50.06789118 | 14.68631577 | -724303.812 | -1047723.237 |  | Vøesová |  | c | 1.SM32 | 32.0 | 5,0 m | Modus LV | kompaktní záøivka | 72 |  | RVO1 | FeZn | sadový | Ocelový LBH5-108/60 |  | 2005.0 | dobrý |  | XTB 2 C27-0450-S3 | 22 | K8 | 1 | Stávající SM - výměna svítidla na stávajícím ocelovém stožáru | navýšení na ocelový stožár - 1m |  |  | I. etapa
14.6866 | 50.0678 | SM33 | 50.06779088 | 14.68663016 | -724282.9864 | -1047737.282 |  | Vøesová |  | c | 1.SM33 | 33.0 | 5,0 m | Modus LV | kompaktní záøivka | 72 |  | RVO1 | FeZn | sadový | Ocelový LBH5-108/60 |  | 2005.0 | dobrý |  | XTB 2 C27-0450-S3 | 22 | K8 | 1 | Stávající SM - výměna svítidla na stávajícím ocelovém stožáru | navýšení na ocelový stožár - 1m |  |  | I. etapa
14.687 | 50.0677 | SM34 | 50.06769516 | 14.68698173 | -724259.4549 | -1047751.176 |  | Vøesová |  | c | 1.SM34 | 34.0 | 5,0 m | Modus LV | kompaktní záøivka | 72 |  | RVO1 | FeZn | sadový | Ocelový LBH5-108/60 |  | 2005.0 | dobrý |  | XTB 2 C27-0450-S3 | 22 | K8 | 1 | Stávající SM - výměna svítidla na stávajícím ocelovém stožáru | navýšení na ocelový stožár - 1m |  |  | I. etapa
14.6873 | 50.0676 | SM35 | 50.0676065 | 14.68729188 | -724238.7582 | -1047763.899 |  | Vøesová |  | c | 1.SM35 | 35.0 | 5,0 m | Modus LV | kompaktní záøivka | 72 |  | RVO1 | FeZn | sadový | Ocelový LBH5-108/60 |  | 2005.0 | dobrý |  | XTB 2 C27-0450-S3 | 22 | K8 | 1 | Stávající SM - výměna svítidla na stávajícím ocelovém stožáru | navýšení na ocelový stožár - 1m |  |  | I. etapa
14.6876 | 50.0675 | SM36 | 50.06751132 | 14.68763494 | -724215.8216 | -1047777.652 |  | Vøesová |  | c | 1.SM36 | 36.0 | 5,0 m | Modus LV | kompaktní záøivka | 72 |  | RVO1 | FeZn | sadový | Ocelový LBH5-108/60 |  | 2005.0 | dobrý |  | XTB 2 C27-0450-S3 | 22 | K8 | 1 | Stávající SM - výměna svítidla na stávajícím ocelovém stožáru | navýšení na ocelový stožár - 1m |  |  | I. etapa
14.6879 | 50.0674 | SM37 | 50.06742202 | 14.68788587 | -724199.336 | -1047789.882 |  | Vøesová |  | c | 1.SM37 | 37.0 | 5,0 m | Philips Malaga | SHC výbojka | 70 |  | RVO1 | FeZn | sadový | Ocelový KK5-133/60 |  | 2015.0 | dobrý |  | XTB 2 C27-0450-S3 | 22 | K8 | 1 | Stávající SM - výměna svítidla na stávajícím ocelovém stožáru | navýšení na ocelový stožár - 1m |  |  | I. etapa
14.6882 | 50.0673 | SM38 | 50.06732053 | 14.68815135 | -724181.9979 | -1047803.594 |  | Vøesová |  | c | 1.SM38 | 38.0 | 5,0 m | Modus LV | kompaktní záøivka | 72 |  | RVO1 | FeZn | sadový | Ocelový LBH5-108/60 |  | 2005.0 | dobrý |  | XTB 2 C27-0450-S3 | 22 | K8 | 1 | Stávající SM - výměna svítidla na stávajícím ocelovém stožáru | navýšení na ocelový stožár - 1m |  |  | I. etapa
14.6885 | 50.0672 | SM39 | 50.06715453 | 14.68849779 | -724159.8677 | -1047825.187 |  | Vøesová |  | c | 1.SM39 | 39.0 | 5,0 m | Modus LV | kompaktní záøivka | 72 |  | RVO1 | FeZn | sadový | Ocelový LBH5-108/60 |  | 2005.0 | dobrý |  | XTB 2 C27-0450-S3 | 22 | K8 | 1 | Stávající SM - výměna svítidla na stávajícím ocelovém stožáru | navýšení na ocelový stožár - 1m |  |  | I. etapa
14.6888 | 50.067 | SM40 | 50.06702348 | 14.68875387 | -724143.6329 | -1047842.067 |  | Vøesová |  | c | 1.SM40 | 40.0 | 5,0 m | Modus LV | kompaktní záøivka | 72 |  | RVO1 | FeZn | sadový | Ocelový LBH5-108/60 |  | 2005.0 | dobrý |  | XTB 2 C27-0450-S3 | 22 | K8 | 1 | Stávající SM - výměna svítidla na stávajícím ocelovém stožáru | navýšení na ocelový stožár - 1m |  |  | I. etapa
14.6891 | 50.0668 | SM41 | 50.06683081 | 14.68911521 | -724120.8397 | -1047866.741 |  | Vøesová |  | c | 1.SM41 | 41.0 | 6,2 m | Philips Malaga | SHC výbojka | 70 | SK 1/60-500 | RVO1 | FeZn | sadový | Ocelový K6-133/89/60 |  | 2019.0 | dobrý |  | XTB 2 C27-0450-S3 | 22 | K8 | 1 | Stávající SM - výměna svítidla na stávajícím ocelovém stožáru | navýšení na ocelový stožár - 1m |  |  | I. etapa
14.6891 | 50.0668 | SM42 | 50.0668291 | 14.6891313 | -724120.8397 | -1047866.741 |  | Vøesová |  | c | 1.SM41 | 42.0 | 6,2 m | LED reflektor | LED modul | 34 | konzola-300 | RVO1 | FeZn | sadový | Ocelový K6-133/89/60 |  | 2019.0 | dobrý |  |  |  |  | 1 | Stávající SM - zrušení reflektoru |  |  | konzultace
14.6891 | 50.067 | SM43 | 50.06702576 | 14.68913793 | -724116.3482 | -1047845.467 |  | Na Ladech |  | s | 1.SM42 | 43.0 | 5,0 m | Modus LV | kompaktní záøivka | 72 |  | RVO1 | FeZn | sadový | Ocelový LBH5-108/60 |  | 2005.0 | dobrý |  |  |  |  | 1 | Stávající SM - návrh na zrušení ocelového stožáru |  |  |  | I. etapa
14.6891 | 50.0673 | SM44 | 50.06732587 | 14.68914209 | -724111.6205 | -1047812.423 |  | Na Ladech |  | s | 1.SM43 | 44.0 | 5,0 m | Modus LV | kompaktní záøivka | 72 |  | RVO1 | FeZn | sadový | Ocelový LBH5-108/60 |  | 2005.0 | dobrý |  |  |  |  | 1 | Stávající SM - návrh na zrušení ocelového stožáru |  |  |  | I. etapa
14.6891 | 50.0677 | SM45 | 50.06766722 | 14.68914186 | -724106.5965 | -1047774.792 |  | Na Ladech |  | s | 1.SM44 | 45.0 | 5,0 m | Modus LV | kompaktní záøivka | 72 |  | RVO1 | FeZn | sadový | Ocelový LBH5-108/60 |  | 2005.0 | dobrý |  |  |  |  | 1 | Stávající SM - návrh na zrušení ocelového stožáru |  |  |  | I. etapa
14.6893 | 50.0679 | SM46 | 50.06792897 | 14.68925006 | -724095.0537 | -1047746.966 |  | Na Ladech |  | s | 1.SM45 | 46.0 | 5,0 m | Philips Malaga | SHC výbojka | 70 |  | RVO1 | FeZn | sadový | Ocelový KK5-133/60 |  | 2019.0 | dobrý |  |  |  |  | 1 | Stávající SM - návrh na zrušení ocelového stožáru |  |  |  | I. etapa
14.6892 | 50.0683 | SM47 | 50.06828755 | 14.68923413 | -724090.8884 | -1047707.286 |  | Na Ladech |  | s | 1.SM46 | 47.0 | 5,0 m | Philips Malaga | SHC výbojka | 70 |  | RVO1 | FeZn | sadový | Ocelový KK5-133/60 |  | 2019.0 | dobrý |  |  |  |  | 1 | Stávající SM - návrh na zrušení ocelového stožáru |  |  |  | I. etapa
14.6892 | 50.0685 | SM48 | 50.06849574 | 14.68916592 | -724092.6533 | -1047683.689 |  | Na Ladech |  | s | 1.SM47 | 48.0 | 5,0 m | Philips Malaga | SHC výbojka | 70 |  | RVO1 | FeZn | sadový | Ocelový KK5-133/60 |  | 2008.0 | dobrý |  |  |  |  | 1 | Stávající SM - návrh na zrušení ocelového stožáru |  |  |  | I. etapa
14.6895 | 50.0686 | SM49 | 50.06859904 | 14.68945386 | -724070.6978 | -1047675.038 |  | Na Ladech |  | c | 1.SM48 | 49.0 | 6,0 m | Philips Malaga | SHC výbojka | 70 |  | RVO1 | FeZn | sadový | Ocelový K6-133/89/60 |  | 2020.0 | dobrý |  | XTB 2 C27-0550-S3S14 | 27 | K14 | 1 | Stávající SM - výměna svítidla na stávajícím ocelovém stožáru | navýšení na ocelový stožár - 1m |  |  | I. etapa
14.6895 | 50.0683 | SM50 | 50.0683489 | 14.68950112 | -724071.0384 | -1047703.061 |  | Na Ladech |  | c | 1.SM49 | 50.0 | 6,0 m | Modus LV | kompaktní záøivka | 72 |  | RVO1 | FeZn | sadový | Ocelový K6-133/89/60 |  | 2016.0 | dobrý |  | XTB 2 C27-0550-S3S14 | 27 | K14 | 1 | Stávající SM - výměna svítidla na stávajícím ocelovém stožáru | navýšení na ocelový stožár - 1m |  |  | I. etapa
14.6895 | 50.068 | SM51 | 50.06802633 | 14.68951085 | -724075.1112 | -1047738.713 |  | Na Ladech |  | c | 1.SM50 | 51.0 | 6,0 m | Modus LV | kompaktní záøivka | 72 |  | RVO1 | FeZn | sadový | Ocelový K6-133/89/60 |  | 2016.0 | dobrý |  | XTB 2 C27-0550-S3S14 | 27 | K14 | 1 | Stávající SM - výměna svítidla na stávajícím ocelovém stožáru | navýšení na ocelový stožár - 1m |  |  | I. etapa
14.6895 | 50.0677 | SM52 | 50.06771836 | 14.68952258 | -724078.8269 | -1047772.774 |  | Na Ladech |  | c | 1.SM51 | 52.0 | 6,0 m | Modus LV | kompaktní záøivka | 72 |  | RVO1 | FeZn | sadový | Ocelový K6-133/89/60 |  | 2016.0 | dobrý |  | XTB 2 C27-0550-S3S14 | 27 | K14 | 1 | Stávající SM - výměna svítidla na stávajícím ocelovém stožáru | navýšení na ocelový stožár - 1m |  |  | I. etapa
14.6895 | 50.0674 | SM53 | 50.06740359 | 14.68953682 | -724082.4652 | -1047807.608 |  | Na Ladech |  | c | 1.SM52 | 53.0 | 6,0 m | Modus LV | kompaktní záøivka | 72 |  | RVO1 | FeZn | sadový | Ocelový K6-133/89/60 |  | 2016.0 | dobrý |  | XTB 2 C27-0550-S3S14 | 27 | K14 | 1 | Stávající SM - výměna svítidla na stávajícím ocelovém stožáru | navýšení na ocelový stožár - 1m |  |  | I. etapa
14.6895 | 50.0671 | SM54 | 50.06708803 | 14.68954885 | -724086.2713 | -1047842.508 |  | Na Ladech |  | c | 1.SM53 | 54.0 | 6,0 m | Modus LV | kompaktní záøivka | 72 |  | RVO1 | FeZn | sadový | Ocelový K6-133/89/60 |  | 2016.0 | dobrý |  | XTB 2 C27-0550-S3S14 | 27 | K14 | 1 | Stávající SM - výměna svítidla na stávajícím ocelovém stožáru | navýšení na ocelový stožár - 1m |  |  | I. etapa
14.6896 | 50.0668 | SM55 | 50.06677279 | 14.68956446 | -724089.8193 | -1047877.407 |  | Na Ladech |  | c | 1.SM54 | 55.0 | 6,0 m | Modus LV | kompaktní záøivka | 72 |  | RVO1 | FeZn | sadový | Ocelový K6-133/89/60 |  | 2016.0 | dobrý |  | XTB 2 C27-0550-S3S14 | 27 | K14 | 1 | Stávající SM - výměna svítidla na stávajícím ocelovém stožáru | navýšení na ocelový stožár - 1m |  |  | I. etapa
14.6896 | 50.0665 | SM56 | 50.06646978 | 14.68958475 | -724092.8539 | -1047911.002 |  | Na Ladech |  | c | 1.SM55 | 56.0 | 6,0 m | Modus LV | kompaktní záøivka | 72 |  | RVO1 | FeZn | sadový | Ocelový K6-133/89/60 |  | 2016.0 | dobrý |  | XTB 2 C27-0550-S3S14 | 27 | K14 | 1 | Stávající SM - výměna svítidla na stávajícím ocelovém stožáru | navýšení na ocelový stožár - 1m |  |  | I. etapa
14.69 | 50.0668 | SM57 | 50.06678736 | 14.69002643 | -724056.8242 | -1047880.193 |  | K Oboøe |  | c | 1.SM56 | 57.0 | 6,0 m | Modus LV | kompaktní záøivka | 72 |  | RVO1 | FeZn | sadový | Ocelový K6-133/89/60 |  | 2016.0 | dobrý |  | XTB 2 C27-0450-S14 | 22 | K15 | 1 | Stávající SM - výměna svítidla na stávajícím ocelovém stožáru |  |  |  | I. etapa
14.6906 | 50.0668 | SM58 | 50.06679203 | 14.69057749 | -724017.6543 | -1047884.915 |  | K Oboøe |  | c | 1.SM57 | 58.0 | 6,0 m | Modus LV | kompaktní záøivka | 72 |  | RVO1 | FeZn | sadový | Ocelový K6-133/89/60 |  | 2016.0 | dobrý |  | XTB 2 C27-0450-S14 | 22 | K15 | 1 | Stávající SM - výměna svítidla na stávajícím ocelovém stožáru |  |  |  | I. etapa
14.691 | 50.0667 | SM59 | 50.06673853 | 14.69100755 | -723987.9285 | -1047894.901 |  | K Oboøe |  | c | 1.SM58 | 59.0 | 6,0 m | Modus LV | kompaktní záøivka | 72 |  | RVO1 | FeZn | sadový | Ocelový K6-133/89/60 |  | 2016.0 | dobrý |  | XTB 2 C27-0450-S14 | 22 | K15 | 1 | Stávající SM - výměna svítidla na stávajícím ocelovém stožáru |  |  |  | I. etapa
14.6915 | 50.0668 | SM60 | 50.06679279 | 14.69154546 | -723948.9591 | -1047894.031 |  | K Oboøe |  | c | 1.SM59 | 60.0 | 6,0 m | Modus LV | kompaktní záøivka | 72 |  | RVO1 | FeZn | sadový | Ocelový K6-133/89/60 |  | 2016.0 | dobrý |  | XTB 2 C27-0450-S14 | 22 | K15 | 1 | Stávající SM - výměna svítidla na stávajícím ocelovém stožáru |  |  |  | I. etapa
14.6921 | 50.0668 | SM61 | 50.06680899 | 14.69206602 | -723911.783 | -1047897.192 |  | K Oboøe |  | c | 1.SM60 | 61.0 | 6,0 m | Modus LV | kompaktní záøivka | 72 |  | RVO1 | FeZn | sadový | Ocelový K6-133/89/60 |  | 2016.0 | dobrý |  | XTB 2 C27-0450-S14 | 22 | K15 | 1 | Stávající SM - výměna svítidla na stávajícím ocelovém stožáru |  |  |  | I. etapa
14.692 | 50.0669 | SM62 | 50.06688546 | 14.6919914 | -723915.9492 | -1047888.054 |  | K Oboøe |  | c | 1.SM61 | 62.0 | 6,0 m | Modus LV | kompaktní záøivka | 72 |  | RVO1 | FeZn | sadový | Ocelový K6-133/89/60 |  | 2016.0 | dobrý |  | XTB 2 C27-0450-S14 | 22 | K15 | 1 | Stávající SM - výměna svítidla na stávajícím ocelovém stožáru |  |  |  | I. etapa
14.6886 | 50.0664 | SM63 | 50.06644361 | 14.68859748 | -724163.2941 | -1047904.503 |  | Sluneènicová |  | c | 2.SM62 | 63.0 | 5,0 m | Modus LV | kompaktní záøivka | 72 |  | RVO2 | FeZn | sadový | Ocelový KL5-133/60 |  | 2005.0 | dobrý |  | XTB 2 C27-0450-S3 | 22 | K8 | 1 | Stávající SM - výměna svítidla na stávajícím ocelovém stožáru | navýšení na ocelový stožár - 1m |  |  | I. etapa
14.6882 | 50.0665 | SM64 | 50.06649373 | 14.68817288 | -724192.6819 | -1047894.941 |  | Rozmarýnová |  | c | 2.SM63 | 64.0 | 5,0 m | Modus LV | kompaktní záøivka | 72 |  | RVO2 | FeZn | sadový | Ocelový KL5-133/60 |  | 2005.0 | dobrý |  | XTB 2 C27-0450-S3 | 22 | K8 | 1 | Stávající SM - výměna svítidla na stávajícím ocelovém stožáru | navýšení na ocelový stožár - 1m |  |  | I. etapa
14.6878 | 50.0667 | SM65 | 50.0666714 | 14.6878296 | -724214.4189 | -1047872.089 |  | Rozmarýnová |  | c | 2.SM64 | 65.0 | 5,0 m | Modus LV | kompaktní záøivka | 72 |  | RVO2 | FeZn | sadový | Ocelový KL5-133/60 |  | 2005.0 | dobrý |  | XTB 2 C27-0450-S3 | 22 | K8 | 1 | Stávající SM - výměna svítidla na stávajícím ocelovém stožáru | navýšení na ocelový stožár - 1m |  |  | I. etapa
14.6875 | 50.0669 | SM66 | 50.06690027 | 14.68751068 | -724233.6644 | -1047843.831 |  | Pampeliková |  | c | 2.SM65 | 66.0 | 5,0 m | Modus LV | kompaktní záøivka | 72 |  | RVO2 | FeZn | sadový | Ocelový KL5-133/60 |  | 2005.0 | dobrý |  | XTB 1 C27-0550-S3S14 | 14 | K7 | 1 | Stávající SM - výměna svítidla na stávajícím ocelovém stožáru |  |  |  | I. etapa
14.6877 | 50.0672 | SM67 | 50.06718967 | 14.687703 | -724215.7435 | -1047813.757 |  | Pampeliková |  | c | 2.SM66 | 67.0 | 5,0 m | Modus LV | kompaktní záøivka | 72 |  | RVO2 | FeZn | sadový | Ocelový KL5-133/60 |  | 2005.0 | dobrý |  | XTB 2 C27-0450-S3 | 22 | K8 | 1 | Stávající SM - výměna svítidla na stávajícím ocelovém stožáru | navýšení na ocelový stožár - 1m |  |  | I. etapa
14.6873 | 50.0671 | SM68 | 50.06708062 | 14.68733452 | -724243.4999 | -1047822.274 |  | Petrklíèová |  | c | 2.SM67 | 68.0 | 5,0 m | Modus LV | kompaktní záøivka | 72 |  | RVO2 | FeZn | sadový | Ocelový KL5-133/60 |  | 2005.0 | dobrý |  | XTB 1 C27-0550-S3S14 | 14 | K7 | 1 | Stávající SM - výměna svítidla na stávajícím ocelovém stožáru |  |  |  | I. etapa
14.6871 | 50.0672 | SM69 | 50.06715618 | 14.68707408 | -724260.8636 | -1047811.469 |  | Petrklíèová |  | c | 2.SM68 | 69.0 | 5,0 m | Modus LV | kompaktní záøivka | 72 |  | RVO2 | FeZn | sadový | Ocelový KL5-133/60 |  | 2005.0 | dobrý |  | XTB 1 C27-0550-S3S14 | 14 | K7 | 1 | Stávající SM - výměna svítidla na stávajícím ocelovém stožáru |  |  |  | I. etapa
14.6868 | 50.0672 | SM70 | 50.06723014 | 14.68680639 | -724278.7648 | -1047800.771 |  | Petrklíèová |  | c | 2.SM69 | 70.0 | 5,0 m | Modus LV | kompaktní záøivka | 72 |  | RVO2 | FeZn | sadový | Ocelový KL5-133/60 |  | 2005.0 | dobrý |  | XTB 1 C27-0550-S3S14 | 14 | K7 | 1 | Stávající SM - výměna svítidla na stávajícím ocelovém stožáru |  |  |  | I. etapa
14.6866 | 50.0673 | SM71 | 50.06729478 | 14.6865664 | -724294.8384 | -1047791.364 |  | Petrklíèová |  | c | 2.SM70 | 71.0 | 5,0 m | Modus LV | kompaktní záøivka | 72 |  | RVO2 | FeZn | sadový | Ocelový KL5-133/60 |  | 2005.0 | dobrý |  | XTB 1 C27-0550-S3S14 | 14 | K7 | 1 | Stávající SM - výměna svítidla na stávajícím ocelovém stožáru |  |  |  | I. etapa
14.6863 | 50.0674 | SM72 | 50.06736935 | 14.68631147 | -724311.8257 | -1047780.72 |  | Petrklíèová |  | c | 2.SM71 | 72.0 | 5,0 m | Modus LV | kompaktní záøivka | 72 |  | RVO2 | FeZn | sadový | Ocelový KL5-133/60 |  | 2005.0 | dobrý |  | XTB 1 C27-0550-S3S14 | 14 | K7 | 1 | Stávající SM - výměna svítidla na stávajícím ocelovém stožáru |  |  |  | I. etapa
14.6861 | 50.0674 | SM73 | 50.06743514 | 14.68607351 | -724327.738 | -1047771.205 |  | Petrklíèová |  | c | 2.SM72 | 73.0 | 5,0 m | Modus LV | kompaktní záøivka | 72 |  | RVO2 | FeZn | sadový | Ocelový KL5-133/60 |  | 2005.0 | dobrý |  | XTB 1 C27-0550-S3S14 | 14 | K7 | 1 | Stávající SM - výměna svítidla na stávajícím ocelovém stožáru |  |  |  | I. etapa
14.6859 | 50.0672 | SM74 | 50.06723729 | 14.6859335 | -724340.595 | -1047791.683 |  | Sluneènicová |  | c | 2.SM73 | 74.0 | 5,0 m | Modus LV | kompaktní záøivka | 72 |  | RVO2 | FeZn | sadový | Ocelový KL5-133/60 |  | 2005.0 | dobrý |  | XTB 1 C27-0550-S3S14 | 14 | K7 | 1 | Stávající SM - výměna svítidla na stávajícím ocelovém stožáru |  |  |  | I. etapa
14.6859 | 50.067 | SM75 | 50.06704219 | 14.68588356 | -724347.021 | -1047812.715 |  | Sluneènicová |  | c | 2.SM74 | 75.0 | 5,0 m | Modus LV | kompaktní záøivka | 72 |  | RVO2 | FeZn | sadový | Ocelový KL5-133/60 |  | 2005.0 | dobrý |  | XTB 1 C27-0550-S3S14 | 14 | K7 | 1 | Stávající SM - výměna svítidla na stávajícím ocelovém stožáru |  |  |  | I. etapa
14.6862 | 50.067 | SM76 | 50.06696637 | 14.68615021 | -724329.221 | -1047823.609 |  | Sluneènicová |  | c | 2.SM75 | 76.0 | 5,0 m | Modus LV | kompaktní záøivka | 72 |  | RVO2 | FeZn | sadový | Ocelový KL5-133/60 |  | 2005.0 | dobrý |  | XTB 1 C27-0550-S3S14 | 14 | K7 | 1 | Stávající SM - výměna svítidla na stávajícím ocelovém stožáru |  |  |  | I. etapa
14.6864 | 50.0669 | SM77 | 50.06687258 | 14.68643701 | -724310.2566 | -1047836.675 |  | Sluneènicová |  | c | 2.SM76 | 77.0 | 5,0 m | Modus LV | kompaktní záøivka | 72 |  | RVO2 | FeZn | sadový | Ocelový KL5-133/60 |  | 2005.0 | dobrý |  | XTB 1 C27-0550-S3S14 | 14 | K7 | 1 | Stávající SM - výměna svítidla na stávajícím ocelovém stožáru |  |  |  | I. etapa
14.6866 | 50.0667 | SM78 | 50.06670509 | 14.68655643 | -724304.2571 | -1047856.273 |  | Sluneènicová |  | c | 2.SM77 | 78.0 | 5,0 m | Modus LV | kompaktní záøivka | 72 |  | RVO2 | FeZn | sadový | Ocelový KL5-133/60 |  | 2005.0 | dobrý |  | XTB 1 C27-0550-S3S14 | 14 | K7 | 1 | Stávající SM - výměna svítidla na stávajícím ocelovém stožáru |  |  |  | I. etapa
14.6867 | 50.0666 | SM79 | 50.06659837 | 14.68672941 | -724293.5591 | -1047869.682 |  | Sluneènicová |  | c | 2.SM78 | 79.0 | 5,0 m | Modus LV | kompaktní záøivka | 72 |  | RVO2 | FeZn | sadový | Ocelový KL5-133/60 |  | 2005.0 | dobrý |  | XTB 1 C27-0550-S3S14 | 14 | K7 | 1 | Stávající SM - výměna svítidla na stávajícím ocelovém stožáru |  |  |  | I. etapa
14.687 | 50.0665 | SM80 | 50.06652737 | 14.68696967 | -724277.56 | -1047879.793 |  | Sluneènicová |  | c | 2.SM79 | 80.0 | 5,0 m | Modus LV | kompaktní záøivka | 72 |  | RVO2 | FeZn | sadový | Ocelový KL5-133/60 |  | 2005.0 | dobrý |  | XTB 1 C27-0550-S3S14 | 14 | K7 | 1 | Stávající SM - výměna svítidla na stávajícím ocelovém stožáru |  |  |  | I. etapa
14.6872 | 50.0664 | SM81 | 50.06636687 | 14.68722182 | -724262.039 | -1047899.883 |  | Pampeliková |  | c | 2.SM80 | 81.0 | 5,0 m | Modus LV | kompaktní záøivka | 72 |  | RVO2 | FeZn | sadový | Ocelový KL5-133/60 |  | 2005.0 | dobrý |  | XTB 1 C27-0550-S3S14 | 14 | K7 | 1 | Stávající SM - výměna svítidla na stávajícím ocelovém stožáru |  |  |  | I. etapa
14.687 | 50.0662 | SM82 | 50.06622295 | 14.68704736 | -724276.544 | -1047914.09 |  | Pampeliková |  | c | 2.SM81 | 82.0 | 5,0 m | Modus LV | kompaktní záøivka | 72 |  | RVO2 | FeZn | sadový | Ocelový KL5-133/60 |  | 2005.0 | dobrý |  | XTB 1 C27-0550-S3S14 | 14 | K7 | 1 | Stávající SM - výměna svítidla na stávajícím ocelovém stožáru |  |  |  | I. etapa
14.6873 | 50.0666 | SM83 | 50.0665602 | 14.68728028 | -724255.0353 | -1047879.128 |  | Pampeliková |  | c | 2.SM82 | 83.0 | 5,0 m | Modus LV | kompaktní záøivka | 72 |  | RVO2 | FeZn | sadový | Ocelový KL5-133/60 |  | 2005.0 | dobrý |  | XTB 1 C27-0550-S3S14 | 14 | K7 | 1 | Stávající SM - výměna svítidla na stávajícím ocelovém stožáru |  |  |  | I. etapa
14.6874 | 50.0667 | SM84 | 50.0667312 | 14.68739784 | -724244.1681 | -1047861.395 |  | Pampeliková |  | c | 2.SM83 | 84.0 | 5,0 m | Modus LV | kompaktní záøivka | 72 |  | RVO2 | FeZn | sadový | Ocelový KL5-133/60 |  | 2005.0 | dobrý |  | XTB 1 C27-0550-S3S14 | 14 | K7 | 1 | Stávající SM - výměna svítidla na stávajícím ocelovém stožáru |  |  |  | I. etapa
14.6875 | 50.0662 | SM85 | 50.06621309 | 14.68752509 | -724242.7916 | -1047919.719 |  | Sluneènicová |  | c | 2.SM84 | 85.0 | 5,0 m | Modus LV | kompaktní záøivka | 72 |  | RVO2 | FeZn | sadový | Ocelový KL5-133/60 |  | 2005.0 | dobrý |  | XTB 1 C27-0550-S3S14 | 14 | K7 | 1 | Stávající SM - výměna svítidla na stávajícím ocelovém stožáru |  |  |  | I. etapa
14.6878 | 50.0661 | SM86 | 50.06606378 | 14.68776426 | -724228.0261 | -1047938.453 |  | Sluneènicová |  | c | 2.SM85 | 86.0 | 5,0 m | Modus LV | kompaktní záøivka | 72 |  | RVO2 | FeZn | sadový | Ocelový KL5-133/60 |  | 2005.0 | dobrý |  | XTB 1 C27-0550-S3S14 | 14 | K7 | 1 | Stávající SM - výměna svítidla na stávajícím ocelovém stožáru |  |  |  | I. etapa
14.6866 | 50.0636 | SM87 | 50.0636359 | 14.6866434 | -724343.4241 | -1048195.436 |  | Na Ladech - ÈOV |  | s | SM86 | 87.0 | 6,0 m | Philips Malaga | SHC výbojka | 70 |  | - | FeZn | sadový | Ocelový K6-133/89/60 |  | 2022.0 | dobrý | spínáno pøes soumrak. èidlo v areálu ÈOV, rozvadìè ÈOV |  |  |  | 1 | Stávající SM - Součástí projektu mimoúrovňové křižovatky vedle ČOV |  |  | konzultace
14.6867 | 50.0635 | SM88 | 50.0634941 | 14.6867337 | -724339.1128 | -1048211.92 |  | Na Ladech - ÈOV |  | c | SM87 | 88.0 | 6,0 m | Philips Malaga LED | LED modul | 39 | SK 1/60-300 | - | FeZn | sadový | Ocelový KL6-133/60 |  | 2022.0 | dobrý | spínáno pøes soumrak. èidlo v areálu ÈOV, rozvadìè ÈOV |  |  |  | 1 | Stávající SM - není součástí projektu |  |  | není součástí projektu
14.6869 | 50.0633 | SM89 | 50.0633043 | 14.6868941 | -724330.533 | -1048234.369 |  | Na Ladech - ÈOV |  | c | SM88 | 89.0 | 6,0 m | Philips Malaga LED | LED modul | 39 | SK 1/60-300 | - | FeZn | sadový | Ocelový KL6-133/60 |  | 2022.0 | dobrý | spínáno pøes soumrak. èidlo v areálu ÈOV, rozvadìè ÈOV |  |  |  | 1 | Stávající SM - není součástí projektu |  |  | není součástí projektu
14.6874 | 50.0632 | SM90 | 50.0632396 | 14.6873943 | -724295.9913 | -1048246.261 |  | Na Ladech - ÈOV |  | c | SM89 | 90.0 | 6,0 m | Philips Malaga LED | LED modul | 39 | SK 1/60-300 | - | FeZn | sadový | Ocelový KL6-133/60 |  | 2022.0 | dobrý | spínáno pøes soumrak. èidlo v areálu ÈOV, rozvadìè ÈOV |  |  |  | 1 | Stávající SM - není součástí projektu |  |  | není součástí projektu
14.6876 | 50.0635 | SM91 | 50.0635336 | 14.6875746 | -724278.8588 | -1048215.562 |  | Na Ladech - ÈOV |  | c | SM90 | 91.0 | 6,0 m | Philips Malaga LED | LED modul | 39 | SK 1/60-300 | - | FeZn | sadový | Ocelový KL6-133/60 |  | 2022.0 | dobrý | spínáno pøes soumrak. èidlo v areálu ÈOV, rozvadìè ÈOV |  |  |  | 1 | Stávající SM - není součástí projektu |  |  | není součástí projektu
14.6872 | 50.0637 | SM92 | 50.0636952 | 14.6871914 | -724303.6612 | -1048194.103 |  | Na Ladech - ÈOV |  | c | SM91 | 92.0 | 6,0 m | Philips Malaga LED | LED modul | 39 | SK 1/60-300 | - | FeZn | sadový | Ocelový KL6-133/60 |  | 2022.0 | dobrý | spínáno pøes soumrak. èidlo v areálu ÈOV, rozvadìè ÈOV |  |  |  | 1 | Stávající SM - není součástí projektu |  |  | není součástí projektu
14.6863 | 50.0632 | SM93 | 50.0631558 | 14.6863302 | -724372.7417 | -1048245.376 |  | Na Ladech - ÈOV |  | s | SM92 | 93.0 | 6,0 m | Philips Malaga | SHC výbojka | 70 |  | - | FeZn | sadový | Ocelový K6-133/89/60 |  | 2022.0 | dobrý | spínáno pøes soumrak. èidlo v areálu ÈOV, rozvadìè ÈOV |  |  |  | 1 | Stávající SM - Součástí projektu mimoúrovňové křižovatky vedle ČOV |  |  | konzultace
14.6857 | 50.0629 | SM94 | 50.0628933 | 14.6856594 | -724424.2199 | -1048267.941 |  | Na Ladech - ÈOV |  | s | SM93 | 94.0 | 6,0 m | Philips Malaga | SHC výbojka | 70 |  | - | FeZn | sadový | Ocelový K6-133/89/60 |  | 2022.0 | dobrý | spínáno pøes soumrak. èidlo v areálu ÈOV, rozvadìè ÈOV |  |  |  | 1 | Stávající SM - Součástí projektu mimoúrovňové křižovatky vedle ČOV |  |  | konzultace
14.6836 | 50.062 | SM95 | 50.0619694 | 14.6836225 | -724582.409 | -1048350.414 |  | Na Ladech |  | s | 3.SM94 | 95.0 | 6,4 m | Schreder Atos | HLC-T výbojka | 150 | PDC 1-2500/114 | RVO3 | FeZn | pøechodové | Ocelový PC6-159/133/114 |  | 2018.0 | dobrý |  |  |  |  | 1 | Stávající SM - návrh na zrušení ocelového stožáru |  |  | konzultace
14.6837 | 50.0619 | SM96 | 50.0618951 | 14.6837175 | -724576.7644 | -1048359.499 |  | Na Ladech |  | s | 3.SM95 | 96.0 | 6,0 m | Schreder Atos | SHC výbojka | 70 |  | RVO3 | FeZn | sadový | Ocelový K6-133/89/60 |  | 2018.0 | dobrý |  |  |  |  | 1 | Stávající SM - návrh na zrušení ocelového stožáru |  |  | konzultace
14.6833 | 50.0617 | SM97 | 50.06174388 | 14.68329199 | -724609.1972 | -1048372.125 |  | Na Ladech |  | s | 3.SM96 | 97.0 | 6,2 m | Schreder Atos | SHC výbojka | 70 |  | RVO3 | FeZn | sadový | Ocelový K6-133/89/60 |  | 2018.0 | dobrý |  | XTS 3 C27-0600-S3 | 45 | K18 | 1 | Stávající SM - výměna svítidla na stávajícím ocelovém stožáru | navýšení na ocelový stožár - 1m |  |  | I. etapa
14.6829 | 50.0615 | SM98 | 50.06147225 | 14.6829083 | -724640.4393 | -1048398.418 |  | Na Ladech |  | s | 3.SM97 | 98.0 | 6,2 m | Schreder Atos | SHC výbojka | 70 |  | RVO3 | FeZn | sadový | Ocelový K6-133/89/60 |  | 2018.0 | dobrý |  | XTS 3 C27-0600-S3 | 45 | K18 | 1 | Stávající SM - výměna svítidla na stávajícím ocelovém stožáru | navýšení na ocelový stožár - 1m |  |  | I. etapa
14.6825 | 50.0612 | SM99 | 50.06120218 | 14.68252895 | -724671.3499 | -1048424.58 |  | Na Ladech |  | s | 3.SM98 | 99.0 | 6,2 m | Schreder Atos | SHC výbojka | 70 |  | RVO3 | FeZn | sadový | Ocelový K6-133/89/60 |  | 2018.0 | dobrý |  | XTS 3 C27-0600-S3 | 45 | K18 | 1 | Stávající SM - výměna svítidla na stávajícím ocelovém stožáru | navýšení na ocelový stožár - 1m |  |  | I. etapa
14.6823 | 50.0611 | SM100 | 50.06105405 | 14.68232515 | -724688.0013 | -1048438.971 |  | Na Ladech |  | s | 3.SM99 | 100.0 | 6,2 m | Schreder Atos | SHC výbojka | 70 |  | RVO3 | FeZn | sadový | Ocelový K6-133/89/60 |  | 2018.0 | dobrý |  | XTS 3 C27-0600-S3 | 45 | K18 | 1 | Stávající SM - výměna svítidla na stávajícím ocelovém stožáru | navýšení na ocelový stožár - 1m |  |  | I. etapa
14.6821 | 50.0608 | SM101 | 50.06084264 | 14.68211225 | -724706.2341 | -1048460.25 |  | Na Ladech |  | s | 3.SM100 | 101.0 | 6,2 m | Schreder Atos | SHC výbojka | 70 |  | RVO3 | FeZn | sadový | Ocelový K6-133/89/60 |  | 2018.0 | dobrý |  | XTS 3 C27-0600-S3 | 45 | K18 | 1 | Stávající SM - výměna svítidla na stávajícím ocelovém stožáru | navýšení na ocelový stožár - 1m |  |  | I. etapa
14.6819 | 50.0606 | SM102 | 50.06063375 | 14.68191806 | -724723.1015 | -1048481.429 |  | Na Ladech |  | s | 3.SM101 | 102.0 | 6,2 m | Schreder Atos | SHC výbojka | 70 |  | RVO3 | FeZn | sadový | Ocelový K6-133/89/60 |  | 2018.0 | dobrý |  | XTS 3 C27-0600-S3 | 45 | K18 | 1 | Stávající SM - výměna svítidla na stávajícím ocelovém stožáru | navýšení na ocelový stožár - 1m |  |  | I. etapa
14.6818 | 50.0605 | SM103 | 50.06046764 | 14.68176993 | -724736.0679 | -1048498.33 |  | Na Ladech |  | s | 3.SM102 | 103.0 | 6,2 m | Schreder Atos | SHC výbojka | 70 |  | RVO3 | FeZn | sadový | Ocelový K6-133/89/60 |  | 2018.0 | dobrý |  | XTS 3 C27-0600-S3 | 45 | K18 | 1 | Stávající SM - výměna svítidla na stávajícím ocelovém stožáru | navýšení na ocelový stožár - 1m |  |  | I. etapa
14.6816 | 50.0603 | SM104 | 50.06025302 | 14.68156828 | -724753.5498 | -1048520.07 |  | Na Ladech |  | s | 3.SM103 | 104.0 | 6,2 m | Schreder Atos | SHC výbojka | 70 |  | RVO3 | FeZn | sadový | Ocelový K6-133/89/60 |  | 2018.0 | dobrý |  | XTS 3 C27-0600-S3 | 45 | K18 | 1 | Stávající SM - výměna svítidla na stávajícím ocelovém stožáru | navýšení na ocelový stožár - 1m |  |  | I. etapa
14.6814 | 50.06 | SM105 | 50.06003876 | 14.68137747 | -724770.2577 | -1048541.874 |  | Na Ladech |  | s | 3.SM104 | 105.0 | 6,2 m | Schreder Atos | SHC výbojka | 70 |  | RVO3 | FeZn | sadový | Ocelový K6-133/89/60 |  | 2018.0 | dobrý |  | XTS 3 C27-0600-S3 | 45 | K18 | 1 | Stávající SM - výměna svítidla na stávajícím ocelovém stožáru | navýšení na ocelový stožár - 1m |  |  | I. etapa
14.6812 | 50.0598 | SM106 | 50.05982736 | 14.68118606 | -724786.9655 | -1048563.355 |  | Na Ladech |  | s | 3.SM105 | 106.0 | 6,2 m | Schreder Atos | SHC výbojka | 70 |  | RVO3 | FeZn | sadový | Ocelový K6-133/89/60 |  | 2018.0 | dobrý |  | XTS 3 C27-0600-S3 | 45 | K18 | 1 | Stávající SM - výměna svítidla na stávajícím ocelovém stožáru | navýšení na ocelový stožár - 1m |  |  | I. etapa
14.681 | 50.0596 | SM107 | 50.05961133 | 14.68098834 | -724804.1895 | -1048585.288 |  | Na Ladech |  | s | 3.SM106 | 107.0 | 6,2 m | Schreder Atos | SHC výbojka | 70 |  | RVO3 | FeZn | sadový | Ocelový K6-133/89/60 |  | 2018.0 | dobrý |  | XTS 3 C27-0600-S3 | 45 | K18 | 1 | Stávající SM - výměna svítidla na stávajícím ocelovém stožáru | navýšení na ocelový stožár - 1m |  |  | I. etapa
14.6821 | 50.0614 | SM108 | 50.06142726 | 14.68209126 | -724699.0832 | -1048395.605 |  | Rulíková |  | c | 3.SM107 | 108.0 | 5,0 m | Philips Malaga | SHC výbojka | 70 |  | RVO3 | FeZn | sadový | Ocelový KL5-133/60 |  | 2016.0 | dobrý |  | XTB 2 C27-0400-S14 | 19 | K6 | 1 | Stávající SM - výměna svítidla na stávajícím ocelovém stožáru | navýšení na ocelový stožár - 1m |  |  | I. etapa
14.6818 | 50.0617 | SM109 | 50.06165881 | 14.68182051 | -724714.875 | -1048367.505 |  | Rulíková |  | c | 3.SM108 | 109.0 | 5,0 m | Modus LV | kompaktní záøivka | 72 |  | RVO3 | FeZn | sadový | Ocelový LBH5-108/60 |  | 2014.0 | dobrý |  | XTB 2 C27-0400-S14 | 19 | K6 | 1 | Stávající SM - výměna svítidla na stávajícím ocelovém stožáru | navýšení na ocelový stožár - 1m |  |  | I. etapa
14.682 | 50.0618 | SM110 | 50.06176058 | 14.68204887 | -724697.1657 | -1048358.458 |  | Ibiková |  | c | 3.SM109 | 110.0 | 5,0 m | Modus LV | kompaktní záøivka | 72 |  | RVO3 | FeZn | sadový | Ocelový LBH5-108/60 |  | 2014.0 | dobrý |  | XTB 1 C27-0550-S3S14 | 14 | K7 | 1 | Stávající SM - výměna svítidla na stávajícím ocelovém stožáru |  |  |  | I. etapa
14.6823 | 50.0619 | SM111 | 50.06188214 | 14.68230461 | -724677.2216 | -1048347.492 |  | Ibiková |  | c | 3.SM110 | 111.0 | 5,0 m | Modus LV | kompaktní záøivka | 72 |  | RVO3 | FeZn | sadový | Ocelový LBH5-108/60 |  | 2014.0 | dobrý |  | XTB 1 C27-0550-S3S14 | 14 | K7 | 1 | Stávající SM - výměna svítidla na stávajícím ocelovém stožáru |  |  |  | I. etapa
14.6825 | 50.062 | SM112 | 50.06199253 | 14.68252706 | -724659.8042 | -1048337.439 |  | Ibiková |  | c | 3.SM111 | 112.0 | 5,0 m | Modus LV | kompaktní záøivka | 72 |  | RVO3 | FeZn | sadový | Ocelový LBH5-108/60 |  | 2014.0 | dobrý |  | XTB 1 C27-0550-S3S14 | 14 | K7 | 1 | Stávající SM - výměna svítidla na stávajícím ocelovém stožáru |  |  |  | I. etapa
14.6829 | 50.0621 | SM113 | 50.06205076 | 14.68293041 | -724630.3211 | -1048334.857 |  | Ètyølístková |  | c | 3.SM112 | 113.0 | 5,0 m | Modus LV | kompaktní záøivka | 72 |  | RVO3 | FeZn | sadový | Ocelový LBH5-108/60 |  | 2014.0 | dobrý |  | XTB 1 C27-0550-S3S14 | 14 | K7 | 1 | Stávající SM - výměna svítidla na stávajícím ocelovém stožáru |  |  |  | I. etapa
14.6831 | 50.0619 | SM114 | 50.06190402 | 14.68310169 | -724620.3351 | -1048352.662 |  | Ètyølístková |  | c | 3.SM113 | 114.0 | 5,0 m | Modus LV | kompaktní záøivka | 72 |  | RVO3 | FeZn | sadový | Ocelový LBH5-108/60 |  | 2014.0 | dobrý |  | XTB 1 C27-0550-S3S14 | 14 | K7 | 1 | Stávající SM - výměna svítidla na stávajícím ocelovém stožáru |  |  |  | I. etapa
14.6827 | 50.0622 | SM115 | 50.06224273 | 14.68271103 | -724643.0522 | -1048311.608 |  | Ètyølístková |  | c | 3.SM114 | 115.0 | 5,0 m | Modus LV | kompaktní záøivka | 72 |  | RVO3 | FeZn | sadový | Ocelový LBH5-108/60 |  | 2014.0 | dobrý |  | XTB 1 C27-0550-S3S14 | 14 | K7 | 1 | Stávající SM - výměna svítidla na stávajícím ocelovém stožáru |  |  |  | I. etapa
14.6825 | 50.0624 | SM116 | 50.06238639 | 14.68254475 | -724652.7285 | -1048294.191 |  | Ètyølístková |  | c | 3.SM115 | 116.0 | 5,0 m | Modus LV | kompaktní záøivka | 72 |  | RVO3 | FeZn | sadový | Ocelový LBH5-108/60 |  | 2014.0 | dobrý |  | XTB 1 C27-0550-S3S14 | 14 | K7 | 1 | Stávající SM - výměna svítidla na stávajícím ocelovém stožáru |  |  |  | I. etapa
14.6824 | 50.0625 | SM117 | 50.06250592 | 14.6824039 | -724660.9569 | -1048279.674 |  | Ètyølístková |  | c | 3.SM116 | 117.0 | 5,0 m | Modus LV | kompaktní záøivka | 72 |  | RVO3 | FeZn | sadový | Ocelový LBH5-108/60 |  | 2014.0 | dobrý |  | XTB 1 C27-0550-S3S14 | 14 | K7 | 1 | Stávající SM - výměna svítidla na stávajícím ocelovém stožáru |  |  |  | I. etapa
14.6822 | 50.0627 | SM118 | 50.06272074 | 14.68215399 | -724675.5163 | -1048253.616 |  | Ètyølístková |  | c | 3.SM117 | 118.0 | 5,0 m | Modus LV | kompaktní záøivka | 72 |  | RVO3 | FeZn | sadový | Ocelový LBH5-108/60 |  | 2014.0 | dobrý |  | XTB 1 C27-0550-S3S14 | 14 | K7 | 1 | Stávající SM - výměna svítidla na stávajícím ocelovém stožáru |  |  |  | I. etapa
14.682 | 50.0628 | SM119 | 50.06283956 | 14.68201637 | -724683.5261 | -1048239.209 |  | Ètyølístková |  | c | 3.SM118 | 119.0 | 5,0 m | Modus LV | kompaktní záøivka | 72 |  | RVO3 | FeZn | sadový | Ocelový LBH5-108/60 |  | 2014.0 | dobrý |  | XTB 1 C27-0550-S3S14 | 14 | K7 | 1 | Stávající SM - výměna svítidla na stávajícím ocelovém stožáru |  |  |  | I. etapa
14.6819 | 50.0626 | SM120 | 50.0625527 | 14.68192138 | -724694.5059 | -1048269.927 |  | Balzamínová |  | c | 3.SM119 | 120.0 | 5,0 m | Modus LV | kompaktní záøivka | 72 |  | RVO3 | FeZn | sadový | Ocelový LBH5-108/60 |  | 2014.0 | dobrý |  | XTB 1 C27-0550-S3S14 | 14 | K7 | 1 | Stávající SM - výměna svítidla na stávajícím ocelovém stožáru |  |  |  | I. etapa
14.6817 | 50.0624 | SM121 | 50.06244762 | 14.68170211 | -724711.6187 | -1048279.424 |  | Balzamínová |  | c | 3.SM120 | 121.0 | 5,0 m | Modus LV | kompaktní záøivka | 72 |  | RVO3 | FeZn | sadový | Ocelový LBH5-108/60 |  | 2014.0 | dobrý |  | XTB 1 C27-0550-S3S14 | 14 | K7 | 1 | Stávající SM - výměna svítidla na stávajícím ocelovém stožáru |  |  |  | I. etapa
14.6815 | 50.0623 | SM122 | 50.06233428 | 14.68146247 | -724730.2995 | -1048289.638 |  | Balzamínová |  | c | 3.SM121 | 122.0 | 5,0 m | Modus LV | kompaktní záøivka | 72 |  | RVO3 | FeZn | sadový | Ocelový LBH5-108/60 |  | 2014.0 | dobrý |  | XTB 1 C27-0550-S3S14 | 14 | K7 | 1 | Stávající SM - výměna svítidla na stávajícím ocelovém stožáru |  |  |  | I. etapa
14.6815 | 50.062 | SM123 | 50.06197613 | 14.68146253 | -724735.5885 | -1048329.119 |  | Rulíková |  | c | 3.SM122 | 123.0 | 5,0 m | Modus LV | kompaktní záøivka | 72 |  | RVO3 | FeZn | sadový | Ocelový LBH5-108/60 |  | 2014.0 | dobrý |  | XTB 2 C27-0400-S14 | 19 | K6 | 1 | Stávající SM - výměna svítidla na stávajícím ocelovém stožáru | navýšení na ocelový stožár - 1m |  |  | I. etapa
14.681 | 50.0623 | SM124 | 50.06225417 | 14.68102505 | -724762.5235 | -1048294.307 |  | Rulíková |  | d | 3.SM123 | 124.0 | 5,0 m | Modus LV | kompaktní záøivka | 72 |  | RVO3 | FeZn | sadový | Ocelový LBH5-108/60 |  | 2014.0 | dobrý |  | XTB 2 C27-0400-S14 | 19 | K6 | 1 | Stávající SM - výměna svítidla na stávajícím ocelovém stožáru | navýšení na ocelový stožár - 1m |  |  | I. etapa
14.68 | 50.062 | SM125 | 50.06200743 | 14.68000519 | -724838.5411 | -1048311.802 |  | Kosmatcová |  | d | 4.SM124 | 125.0 | 6,0 m | Modus LV | kompaktní záøivka | 72 |  | RVO4 | FeZn | sadový | Ocelový SD-M6-133/89/76 |  | 2014.0 | dobrý |  | XTB 2 C27-0400-S14 | 19 | K6 | 1 | Stávající SM - výměna svítidla na stávajícím ocelovém stožáru | navýšení na ocelový stožár - 0.5m |  |  | I. etapa
14.6804 | 50.0617 | SM126 | 50.06174605 | 14.68043132 | -724812.1659 | -1048344.67 |  | Krokusová |  | d | 4.SM125 | 126.0 | 6,0 m | Modus LV | kompaktní záøivka | 72 |  | RVO4 | FeZn | sadový | Ocelový SD-M6-133/89/76 |  | 2014.0 | dobrý |  | XTB 2 C27-0400-S14 | 19 | K6 | 1 | Stávající SM - výměna svítidla na stávajícím ocelovém stožáru | navýšení na ocelový stožár - 0.5m |  |  | I. etapa
14.6807 | 50.0615 | SM127 | 50.0614838 | 14.68072866 | -724794.9419 | -1048376.408 |  | Krokusová |  | d | 4.SM126 | 127.0 | 6,0 m | Modus LV | kompaktní záøivka | 72 |  | RVO4 | FeZn | sadový | Ocelový SD-M6-133/89/76 |  | 2014.0 | dobrý |  | XTB 2 C27-0400-S14 | 19 | K6 | 1 | Stávající SM - výměna svítidla na stávajícím ocelovém stožáru | navýšení na ocelový stožár - 0.5m |  |  | I. etapa
14.681 | 50.0612 | SM128 | 50.06122996 | 14.68102532 | -724777.6416 | -1048407.213 |  | Krokusová |  | d | 4.SM127 | 128.0 | 6,0 m | Modus LV | kompaktní záøivka | 72 |  | RVO4 | FeZn | sadový | Ocelový SD-M6-133/89/76 |  | 2014.0 | dobrý |  | XTB 2 C27-0400-S14 | 19 | K6 | 1 | Stávající SM - výměna svítidla na stávajícím ocelovém stožáru | navýšení na ocelový stožár - 0.5m |  |  | I. etapa
14.6814 | 50.0609 | SM129 | 50.06093441 | 14.68136618 | -724757.8212 | -1048443.035 |  | Krokusová |  | d | 4.SM128 | 129.0 | 6,0 m | Modus LV | kompaktní záøivka | 72 |  | RVO4 | FeZn | sadový | Ocelový SD-M6-133/89/76 |  | 2014.0 | dobrý |  | XTB 2 C27-0400-S14 | 19 | K6 | 1 | Stávající SM - výměna svítidla na stávajícím ocelovém stožáru | navýšení na ocelový stožár - 0.5m |  |  | I. etapa
14.6817 | 50.0607 | SM130 | 50.06068487 | 14.68172268 | -724736.2107 | -1048473.935 |  | Krokusová |  | d | 4.SM129 | 130.0 | 6,0 m | Modus LV | kompaktní záøivka | 72 |  | RVO4 | FeZn | sadový | Ocelový SD-M6-133/89/76 |  | 2014.0 | dobrý |  | XTB 2 C27-0400-S14 | 19 | K6 | 1 | Stávající SM - výměna svítidla na stávajícím ocelovém stožáru | navýšení na ocelový stožár - 0.5m |  |  | I. etapa
14.6815 | 50.0605 | SM131 | 50.06051116 | 14.68152881 | -724752.5357 | -1048491.239 |  | Sosnová |  | d | 4.SM130 | 131.0 | 6,0 m | Modus LV | kompaktní záøivka | 72 |  | RVO4 | FeZn | sadový | Ocelový SD-M6-133/89/76 |  | 2014.0 | dobrý |  | XTB 2 C27-0400-S14 | 19 | K6 | 1 | Stávající SM - výměna svítidla na stávajícím ocelovém stožáru | navýšení na ocelový stožár - 0.5m |  |  | I. etapa
14.6811 | 50.0606 | SM132 | 50.06056692 | 14.68110359 | -724781.8873 | -1048481.046 |  | Sosnová |  | d | 4.SM131 | 132.0 | 6,0 m | Modus LV | kompaktní záøivka | 72 |  | RVO4 | FeZn | sadový | Ocelový SD-M6-133/89/76 |  | 2014.0 | dobrý |  | XTB 2 C27-0400-S14 | 19 | K6 | 1 | Stávající SM - výměna svítidla na stávajícím ocelovém stožáru | navýšení na ocelový stožár - 0.5m |  |  | I. etapa
14.6805 | 50.0606 | SM133 | 50.06063366 | 14.6805479 | -724820.3348 | -1048468.403 |  | Sosnová |  | d | 4.SM132 | 133.0 | 6,0 m | Modus LV | kompaktní záøivka | 72 |  | RVO4 | FeZn | sadový | Ocelový SD-M6-133/89/76 |  | 2014.0 | dobrý |  | XTB 2 C27-0400-S14 | 19 | K6 | 1 | Stávající SM - výměna svítidla na stávajícím ocelovém stožáru | navýšení na ocelový stožár - 0.5m |  |  | I. etapa
14.6803 | 50.0608 | SM134 | 50.06083776 | 14.68027603 | -724836.6107 | -1048443.316 |  | Zázvorová |  | d | 4.SM133 | 134.0 | 6,0 m | Modus LV | kompaktní záøivka | 72 |  | RVO4 | FeZn | sadový | Ocelový SD-M6-133/89/76 |  | 2014.0 | dobrý |  | XTB 2 C27-0400-S14 | 19 | K6 | 1 | Stávající SM - výměna svítidla na stávajícím ocelovém stožáru | navýšení na ocelový stožár - 0.5m |  |  | I. etapa
14.6805 | 50.0612 | SM135 | 50.0611682 | 14.6805082 | -724815.251 | -1048409.1 |  | Zázvorová |  | d | 4.SM134 | 135.0 | 6,0 m | Modus LV | kompaktní záøivka | 72 |  | RVO4 | FeZn | sadový | Ocelový SD-M6-133/89/76 |  | 2014.0 | dobrý |  | XTB 2 C27-0400-S14 | 19 | K6 | 1 | Stávající SM - výměna svítidla na stávajícím ocelovém stožáru | navýšení na ocelový stožár - 0.5m |  |  | I. etapa
14.68 | 50.0605 | SM136 | 50.06053408 | 14.68004652 | -724857.3864 | -1048474.608 |  | Zázvorová |  | d | 4.SM135 | 136.0 | 6,0 m | Modus LV | kompaktní záøivka | 72 |  | RVO4 | FeZn | sadový | Ocelový SD-M6-133/89/76 |  | 2014.0 | dobrý |  | XTB 2 C27-0400-S14 | 19 | K6 | 1 | Stávající SM - výměna svítidla na stávajícím ocelovém stožáru | navýšení na ocelový stožár - 0.5m |  |  | I. etapa
14.6798 | 50.0602 | SM137 | 50.06022676 | 14.67982535 | -724877.6243 | -1048506.381 |  | Zázvorová |  | d | 4.SM136 | 137.0 | 6,0 m | Modus LV | kompaktní záøivka | 72 |  | RVO4 | FeZn | sadový | Ocelový SD-M6-133/89/76 |  | 2014.0 | dobrý |  | XTB 2 C27-0400-S14 | 19 | K6 | 1 | Stávající SM - výměna svítidla na stávajícím ocelovém stožáru | navýšení na ocelový stožár - 0.5m |  |  | I. etapa
14.6802 | 50.0601 | SM138 | 50.06012619 | 14.68022522 | -724850.7343 | -1048521.272 |  | Hoøcová |  | d | 4.SM137 | 138.0 | 6,0 m | Modus LV | kompaktní záøivka | 72 |  | RVO4 | FeZn | sadový | Ocelový SD-M6-133/89/76 |  | 2014.0 | dobrý |  | XTB 2 C27-0400-S14 | 19 | K6 | 1 | Stávající SM - výměna svítidla na stávajícím ocelovém stožáru | navýšení na ocelový stožár - 0.5m |  |  | I. etapa
14.6808 | 50.0601 | SM139 | 50.06005629 | 14.68077895 | -724812.4726 | -1048534.246 |  | Hoøcová |  | d | 4.SM138 | 139.0 | 6,0 m | Modus LV | kompaktní záøivka | 72 |  | RVO4 | FeZn | sadový | Ocelový SD-M6-133/89/76 |  | 2014.0 | dobrý |  | XTB 2 C27-0400-S14 | 19 | K6 | 1 | Stávající SM - výměna svítidla na stávajícím ocelovém stožáru | navýšení na ocelový stožár - 0.5m |  |  | I. etapa
14.6796 | 50.0599 | SM140 | 50.0599234 | 14.67960842 | -724897.5034 | -1048537.757 |  | Zázvorová |  | d | 4.SM139 | 140.0 | 6,0 m | Modus LV | kompaktní záøivka | 72 |  | RVO4 | FeZn | sadový | Ocelový SD-M6-133/89/76 |  | 2014.0 | dobrý |  | XTB 2 C27-0400-S14 | 19 | K6 | 1 | Stávající SM - výměna svítidla na stávajícím ocelovém stožáru | navýšení na ocelový stožár - 0.5m |  |  | I. etapa
14.68 | 50.0597 | SM141 | 50.05971733 | 14.67997387 | -724874.6147 | -1048563.95 |  | Rulíková |  | d | 4.SM140 | 141.0 | 6,0 m | Modus LV | kompaktní záøivka | 72 |  | RVO4 | FeZn | sadový | Ocelový SD-M6-133/89/76 |  | 2014.0 | dobrý |  | XTB 2 C27-0400-S14 | 19 | K6 | 1 | Stávající SM - výměna svítidla na stávajícím ocelovém stožáru | navýšení na ocelový stožár - 0.5m |  |  | I. etapa
14.6806 | 50.0596 | SM142 | 50.05963656 | 14.68062705 | -724829.4554 | -1048579.069 |  | Rulíková |  | d | 4.SM141 | 142.0 | 6,0 m | Modus LV | kompaktní záøivka | 72 |  | RVO4 | FeZn | sadový | Ocelový SD-M6-133/89/76 |  | 2014.0 | dobrý |  | XTB 2 C27-0400-S14 | 19 | K6 | 1 | Stávající SM - výměna svítidla na stávajícím ocelovém stožáru | navýšení na ocelový stožár - 0.5m |  |  | I. etapa
14.6791 | 50.0598 | SM143 | 50.05982279 | 14.67910268 | -724934.8799 | -1048544.034 |  | Rulíková |  | d | 4.SM142 | 143.0 | 6,0 m | Modus LV | kompaktní záøivka | 72 |  | RVO4 | FeZn | sadový | Ocelový SD-M6-133/89/76 |  | 2014.0 | dobrý |  | XTB 2 C27-0400-S14 | 19 | K6 | 1 | Stávající SM - výměna svítidla na stávajícím ocelovém stožáru | navýšení na ocelový stožár - 0.5m |  |  | I. etapa
14.6787 | 50.0595 | SM144 | 50.05951626 | 14.67870696 | -724967.4939 | -1048574.059 |  | Rulíková |  | d | 4.SM143 | 144.0 | 6,0 m | Modus LV | kompaktní záøivka | 72 |  | RVO4 | FeZn | sadový | Ocelový SD-M6-133/89/76 |  | 2014.0 | dobrý |  | XTB 2 C27-0400-S14 | 19 | K6 | 1 | Stávající SM - výměna svítidla na stávajícím ocelovém stožáru | navýšení na ocelový stožár - 0.5m |  |  | I. etapa
14.6786 | 50.0598 | SM145 | 50.05983579 | 14.67864317 | -724967.2969 | -1048538.228 |  | Rezedová |  | d | 4.SM144 | 145.0 | 6,0 m | Modus LV | kompaktní záøivka | 72 |  | RVO4 | FeZn | sadový | Ocelový SD-M6-133/89/76 |  | 2014.0 | dobrý |  | XTB 2 C27-0400-S14 | 19 | K6 | 1 | Stávající SM - výměna svítidla na stávajícím ocelovém stožáru | navýšení na ocelový stožár - 0.5m |  |  | I. etapa
14.6787 | 50.0601 | SM146 | 50.06013304 | 14.67872457 | -724957.1266 | -1048506.237 |  | Rezedová |  | d | 4.SM145 | 146.0 | 6,0 m | Modus LV | kompaktní záøivka | 72 |  | RVO4 | FeZn | sadový | Ocelový SD-M6-133/89/76 |  | 2014.0 | dobrý |  | XTB 2 C27-0400-S14 | 19 | K6 | 1 | Stávající SM - výměna svítidla na stávajícím ocelovém stožáru | navýšení na ocelový stožár - 0.5m |  |  | I. etapa
14.679 | 50.0605 | SM147 | 50.06047038 | 14.67897467 | -724934.3915 | -1048471.431 |  | Rezedová |  | d | 4.SM146 | 147.0 | 6,0 m | Modus LV | kompaktní záøivka | 72 |  | RVO4 | FeZn | sadový | Ocelový SD-M6-133/89/76 |  | 2014.0 | dobrý |  | XTB 2 C27-0400-S14 | 19 | K6 | 1 | Stávající SM - výměna svítidla na stávajícím ocelovém stožáru | navýšení na ocelový stožár - 0.5m |  |  | I. etapa
14.6792 | 50.0608 | SM148 | 50.06078202 | 14.67919332 | -724914.2682 | -1048439.158 |  | Rezedová |  | d | 4.SM147 | 148.0 | 6,0 m | Modus LV | kompaktní záøivka | 72 |  | RVO4 | FeZn | sadový | Ocelový SD-M6-133/89/76 |  | 2014.0 | dobrý |  | XTB 2 C27-0400-S14 | 19 | K6 | 1 | Stávající SM - výměna svítidla na stávajícím ocelovém stožáru | navýšení na ocelový stožár - 0.5m |  |  | I. etapa
14.6794 | 50.0611 | SM149 | 50.06111067 | 14.67943014 | -724892.6039 | -1048405.183 |  | Rezedová |  | d | 4.SM148 | 149.0 | 6,0 m | Modus LV | kompaktní záøivka | 72 |  | RVO4 | FeZn | sadový | Ocelový SD-M6-133/89/76 |  | 2014.0 | dobrý |  | XTB 2 C27-0400-S14 | 19 | K6 | 1 | Stávající SM - výměna svítidla na stávajícím ocelovém stožáru | navýšení na ocelový stožár - 0.5m |  |  | I. etapa
14.6797 | 50.0614 | SM150 | 50.06144664 | 14.6796776 | -724870.0774 | -1048370.503 |  | Rezedová |  | d | 4.SM149 | 150.0 | 6,0 m | Modus LV | kompaktní záøivka | 72 |  | RVO4 | FeZn | sadový | Ocelový SD-M6-133/89/76 |  | 2014.0 | dobrý |  | XTB 2 C27-0400-S14 | 19 | K6 | 1 | Stávající SM - výměna svítidla na stávajícím ocelovém stožáru | navýšení na ocelový stožár - 0.5m |  |  | I. etapa
14.6799 | 50.0618 | SM151 | 50.06175987 | 14.67990645 | -724849.2076 | -1048338.153 |  | Rezedová |  | d | 4.SM150 | 151.0 | 6,0 m | Modus LV | kompaktní záøivka | 72 |  | RVO4 | FeZn | sadový | Ocelový SD-M6-133/89/76 |  | 2014.0 | dobrý |  | XTB 2 C27-0400-S14 | 19 | K6 | 1 | Stávající SM - výměna svítidla na stávajícím ocelovém stožáru | navýšení na ocelový stožár - 0.5m |  |  | I. etapa
14.6795 | 50.062 | SM152 | 50.0620164 | 14.67948644 | -724875.2205 | -1048305.878 |  | Kosmatcová |  | d | 4.SM151 | 152.0 | 6,0 m | Modus LV | kompaktní záøivka | 72 |  | RVO4 | FeZn | sadový | Ocelový SD-M6-133/89/76 |  | 2014.0 | dobrý |  | XTB 2 C27-0400-S14 | 19 | K6 | 1 | Stávající SM - výměna svítidla na stávajícím ocelovém stožáru | navýšení na ocelový stožár - 0.5m |  |  | I. etapa
14.6792 | 50.0618 | SM153 | 50.06184501 | 14.67918416 | -724899.2043 | -1048321.894 |  | Devìtsilová |  | d | 4.SM152 | 153.0 | 6,0 m | Modus LV | kompaktní záøivka | 72 |  | RVO4 | FeZn | sadový | Ocelový SD-M6-133/89/76 |  | 2014.0 | dobrý |  | XTB 2 C27-0400-S14 | 19 | K6 | 1 | Stávající SM - výměna svítidla na stávajícím ocelovém stožáru | navýšení na ocelový stožár - 0.5m |  |  | I. etapa
14.6789 | 50.0615 | SM154 | 50.06152267 | 14.67894697 | -724920.8012 | -1048355.17 |  | Devìtsilová |  | d | 4.SM153 | 154.0 | 6,0 m | Modus LV | kompaktní záøivka | 72 |  | RVO4 | FeZn | sadový | Ocelový SD-M6-133/89/76 |  | 2014.0 | dobrý |  | XTB 2 C27-0400-S14 | 19 | K6 | 1 | Stávající SM - výměna svítidla na stávajícím ocelovém stožáru | navýšení na ocelový stožár - 0.5m |  |  | I. etapa
14.6787 | 50.0612 | SM155 | 50.06119893 | 14.67870464 | -724942.7831 | -1048388.55 |  | Devìtsilová |  | d | 4.SM154 | 155.0 | 6,0 m | Modus LV | kompaktní záøivka | 72 |  | RVO4 | FeZn | sadový | Ocelový SD-M6-133/89/76 |  | 2014.0 | dobrý |  | XTB 2 C27-0400-S14 | 19 | K6 | 1 | Stávající SM - výměna svítidla na stávajícím ocelovém stožáru | navýšení na ocelový stožár - 0.5m |  |  | I. etapa
14.6785 | 50.0609 | SM156 | 50.06087326 | 14.67846599 | -724964.5334 | -1048422.179 |  | Devìtsilová |  | d | 4.SM155 | 156.0 | 6,0 m | Modus LV | kompaktní záøivka | 72 |  | RVO4 | FeZn | sadový | Ocelový SD-M6-133/89/76 |  | 2014.0 | dobrý |  | XTB 2 C27-0400-S14 | 19 | K6 | 1 | Stávající SM - výměna svítidla na stávajícím ocelovém stožáru | navýšení na ocelový stožár - 0.5m |  |  | I. etapa
14.6782 | 50.0605 | SM157 | 50.0605448 | 14.67823175 | -724986.0114 | -1048456.157 |  | Devìtsilová |  | d | 4.SM156 | 157.0 | 6,0 m | Modus LV | kompaktní záøivka | 72 |  | RVO4 | FeZn | sadový | Ocelový SD-M6-133/89/76 |  | 2014.0 | dobrý |  | XTB 2 C27-0400-S14 | 19 | K6 | 1 | Stávající SM - výměna svítidla na stávajícím ocelovém stožáru | navýšení na ocelový stožár - 0.5m |  |  | I. etapa
14.678 | 50.0602 | SM158 | 50.06021804 | 14.67798903 | -725008.067 | -1048489.866 |  | Devìtsilová |  | d | 4.SM157 | 158.0 | 6,0 m | Modus LV | kompaktní záøivka | 72 |  | RVO4 | FeZn | sadový | Ocelový SD-M6-133/89/76 |  | 2014.0 | dobrý |  | XTB 2 C27-0400-S14 | 19 | K6 | 1 | Stávající SM - výměna svítidla na stávajícím ocelovém stožáru | navýšení na ocelový stožár - 0.5m |  |  | I. etapa
14.6777 | 50.0599 | SM159 | 50.05987596 | 14.67773668 | -725031.032 | -1048525.173 |  | Devìtsilová |  | d | 4.SM158 | 159.0 | 6,0 m | Modus LV | kompaktní záøivka | 72 |  | RVO4 | FeZn | sadový | Ocelový SD-M6-133/89/76 |  | 2014.0 | dobrý |  | XTB 2 C27-0400-S14 | 19 | K6 | 1 | Stávající SM - výměna svítidla na stávajícím ocelovém stožáru | navýšení na ocelový stožár - 0.5m |  |  | I. etapa
14.6777 | 50.0596 | SM160 | 50.05960416 | 14.6776992 | -725037.7104 | -1048554.777 |  | Devìtsilová |  | d | 4.SM159 | 160.0 | 6,0 m | Modus LV | kompaktní záøivka | 72 |  | RVO4 | FeZn | sadový | Ocelový SD-M6-133/89/76 |  | 2014.0 | dobrý |  | XTB 2 C27-0400-S14 | 19 | K6 | 1 | Stávající SM - výměna svítidla na stávajícím ocelovém stožáru | navýšení na ocelový stožár - 0.5m |  |  | I. etapa
14.6765 | 50.0596 | SM161 | 50.05955327 | 14.676504 | -725123.2802 | -1048549.01 |  | Kosmatcová |  | d | 4.SM160 | 161.0 | 6,0 m | Modus LV | kompaktní záøivka | 72 |  | RVO4 | FeZn | sadový | Ocelový SD-M6-133/89/76 |  | 2014.0 | dobrý |  | XTB 2 C27-0400-S14 | 19 | K6 | 1 | Stávající SM - výměna svítidla na stávajícím ocelovém stožáru | navýšení na ocelový stožár - 0.5m |  |  | I. etapa
14.6767 | 50.0599 | SM162 | 50.05987448 | 14.67673153 | -725102.3847 | -1048515.768 |  | Kosmatcová |  | d | 4.SM161 | 162.0 | 6,0 m | Modus LV | kompaktní záøivka | 72 |  | RVO4 | FeZn | sadový | Ocelový SD-M6-133/89/76 |  | 2014.0 | dobrý |  | XTB 2 C27-0400-S14 | 19 | K6 | 1 | Stávající SM - výměna svítidla na stávajícím ocelovém stožáru | navýšení na ocelový stožár - 0.5m |  |  | I. etapa
14.677 | 50.0602 | SM163 | 50.0601829 | 14.67695585 | -725081.905 | -1048483.905 |  | Kosmatcová |  | d | 4.SM162 | 163.0 | 6,0 m | Modus LV | kompaktní záøivka | 72 |  | RVO4 | FeZn | sadový | Ocelový SD-M6-133/89/76 |  | 2014.0 | dobrý |  | XTB 2 C27-0400-S14 | 19 | K6 | 1 | Stávající SM - výměna svítidla na stávajícím ocelovém stožáru | navýšení na ocelový stožár - 0.5m |  |  | I. etapa
14.6772 | 50.0605 | SM164 | 50.06053575 | 14.67720735 | -725058.8409 | -1048447.403 |  | Kosmatcová |  | d | 4.SM163 | 164.0 | 6,0 m | Modus LV | kompaktní záøivka | 72 |  | RVO4 | FeZn | sadový | Ocelový SD-M6-133/89/76 |  | 2014.0 | dobrý |  | XTB 2 C27-0400-S14 | 19 | K6 | 1 | Stávající SM - výměna svítidla na stávajícím ocelovém stožáru | navýšení na ocelový stožár - 0.5m |  |  | I. etapa
14.6774 | 50.0608 | SM165 | 50.06082184 | 14.67741416 | -725039.9348 | -1048417.835 |  | Kosmatcová |  | d | 4.SM164 | 165.0 | 6,0 m | Modus LV | kompaktní záøivka | 72 |  | RVO4 | FeZn | sadový | Ocelový SD-M6-133/89/76 |  | 2014.0 | dobrý |  | XTB 2 C27-0400-S14 | 19 | K6 | 1 | Stávající SM - výměna svítidla na stávajícím ocelovém stožáru | navýšení na ocelový stožár - 0.5m |  |  | I. etapa
14.6776 | 50.0611 | SM166 | 50.06109116 | 14.67760678 | -725022.284 | -1048389.982 |  | Kosmatcová |  | d | 4.SM165 | 166.0 | 6,0 m | Modus LV | kompaktní záøivka | 72 |  | RVO4 | FeZn | sadový | Ocelový SD-M6-133/89/76 |  | 2014.0 | dobrý |  | XTB 2 C27-0400-S14 | 19 | K6 | 1 | Stávající SM - výměna svítidla na stávajícím ocelovém stožáru | navýšení na ocelový stožár - 0.5m |  |  | I. etapa
14.6779 | 50.0615 | SM167 | 50.06145724 | 14.67786865 | -724998.2888 | -1048352.12 |  | Kosmatcová |  | d | 4.SM166 | 167.0 | 6,0 m | Modus LV | kompaktní záøivka | 72 |  | RVO4 | FeZn | sadový | Ocelový SD-M6-133/89/76 |  | 2014.0 | dobrý |  | XTB 2 C27-0400-S14 | 19 | K6 | 1 | Stávající SM - výměna svítidla na stávajícím ocelovém stožáru | navýšení na ocelový stožár - 0.5m |  |  | I. etapa
14.6781 | 50.0618 | SM168 | 50.06175125 | 14.67808946 | -724978.2722 | -1048321.811 |  | Kosmatcová |  | d | 4.SM167 | 168.0 | 6,0 m | Modus LV | kompaktní záøivka | 72 |  | RVO4 | FeZn | sadový | Ocelový SD-M6-133/89/76 |  | 2014.0 | dobrý |  | XTB 2 C27-0400-S14 | 19 | K6 | 1 | Stávající SM - výměna svítidla na stávajícím ocelovém stožáru | navýšení na ocelový stožár - 0.5m |  |  | I. etapa
14.6785 | 50.062 | SM169 | 50.06196872 | 14.6784724 | -724947.8835 | -1048301.484 |  | Kosmatcová |  | d | 4.SM168 | 169.0 | 6,0 m | Modus LV | kompaktní záøivka | 72 |  | RVO4 | FeZn | sadový | Ocelový SD-M6-133/89/76 |  | 2014.0 | dobrý |  | XTB 2 C27-0400-S14 | 19 | K6 | 1 | Stávající SM - výměna svítidla na stávajícím ocelovém stožáru | navýšení na ocelový stožár - 0.5m |  |  | I. etapa
14.679 | 50.0621 | SM170 | 50.06206292 | 14.67895598 | -724912.1753 | -1048295.702 |  | Kosmatcová |  | d | 4.SM169 | 170.0 | 6,0 m | Modus LV | kompaktní záøivka | 72 |  | RVO4 | FeZn | sadový | Ocelový SD-M6-133/89/76 |  | 2014.0 | dobrý |  | XTB 2 C27-0400-S14 | 19 | K6 | 1 | Stávající SM - výměna svítidla na stávajícím ocelovém stožáru | navýšení na ocelový stožár - 0.5m |  |  | I. etapa
14.6776 | 50.0617 | SM171 | 50.06174513 | 14.67764126 | -725010.1681 | -1048318.221 |  | ovíková |  | d | 4.SM170 | 171.0 | 6,0 m | Modus LV | kompaktní záøivka | 72 |  | RVO4 | FeZn | sadový | Ocelový SD-M6-133/89/76 |  | 2014.0 | dobrý |  | XTB 2 C27-0400-S14 | 19 | K6 | 1 | Stávající SM - výměna svítidla na stávajícím ocelovém stožáru | navýšení na ocelový stožár - 0.5m |  |  | I. etapa
14.6773 | 50.0615 | SM172 | 50.06148322 | 14.67733599 | -725035.7029 | -1048344.186 |  | ovíková |  | d | 4.SM171 | 172.0 | 6,0 m | Modus LV | kompaktní záøivka | 72 |  | RVO4 | FeZn | sadový | Ocelový SD-M6-133/89/76 |  | 2014.0 | dobrý |  | XTB 2 C27-0400-S14 | 19 | K6 | 1 | Stávající SM - výměna svítidla na stávajícím ocelovém stožáru | navýšení na ocelový stožár - 0.5m |  |  | I. etapa
14.677 | 50.0612 | SM173 | 50.06122154 | 14.67702765 | -725061.4528 | -1048370.097 |  | ovíková |  | d | 4.SM172 | 173.0 | 6,0 m | Modus LV | kompaktní záøivka | 72 |  | RVO4 | FeZn | sadový | Ocelový SD-M6-133/89/76 |  | 2014.0 | dobrý |  | XTB 2 C27-0400-S14 | 19 | K6 | 1 | Stávající SM - výměna svítidla na stávajícím ocelovém stožáru | navýšení na ocelový stožár - 0.5m |  |  | I. etapa
14.6767 | 50.0609 | SM174 | 50.06094399 | 14.67673322 | -725086.4501 | -1048397.889 |  | ovíková |  | d | 4.SM173 | 174.0 | 6,0 m | Modus LV | kompaktní záøivka | 72 |  | RVO4 | FeZn | sadový | Ocelový SD-M6-133/89/76 |  | 2014.0 | dobrý |  | XTB 2 C27-0400-S14 | 19 | K6 | 1 | Stávající SM - výměna svítidla na stávajícím ocelovém stožáru | navýšení na ocelový stožár - 0.5m |  |  | I. etapa
14.6764 | 50.0607 | SM175 | 50.06067326 | 14.67640481 | -725113.7589 | -1048424.607 |  | ovíková |  | d | 4.SM174 | 175.0 | 6,0 m | Modus LV | kompaktní záøivka | 72 |  | RVO4 | FeZn | sadový | Ocelový SD-M6-133/89/76 |  | 2014.0 | dobrý |  | XTB 2 C27-0400-S14 | 19 | K6 | 1 | Stávající SM - výměna svítidla na stávajícím ocelovém stožáru | navýšení na ocelový stožár - 0.5m |  |  | I. etapa
14.6761 | 50.0604 | SM176 | 50.06043753 | 14.67614864 | -725135.4232 | -1048448.153 |  | ovíková |  | d | 4.SM175 | 176.0 | 6,0 m | Modus LV | kompaktní záøivka | 72 |  | RVO4 | FeZn | sadový | Ocelový SD-M6-133/89/76 |  | 2014.0 | dobrý |  | XTB 2 C27-0400-S14 | 19 | K6 | 1 | Stávající SM - výměna svítidla na stávajícím ocelovém stožáru | navýšení na ocelový stožár - 0.5m |  |  | I. etapa
14.6759 | 50.0601 | SM177 | 50.06011563 | 14.67588777 | -725158.6958 | -1048481.154 |  | ovíková |  | d | 4.SM176 | 177.0 | 6,0 m | Modus LV | kompaktní záøivka | 72 |  | RVO4 | FeZn | sadový | Ocelový SD-M6-133/89/76 |  | 2014.0 | dobrý |  | XTB 2 C27-0400-S14 | 19 | K6 | 1 | Stávající SM - výměna svítidla na stávajícím ocelovém stožáru | navýšení na ocelový stožár - 0.5m |  |  | I. etapa
14.6756 | 50.0598 | SM178 | 50.05978072 | 14.67562319 | -725182.4235 | -1048515.553 |  | ovíková |  | d | 4.SM177 | 178.0 | 6,0 m | Modus LV | kompaktní záøivka | 72 |  | RVO4 | FeZn | sadový | Ocelový SD-M6-133/89/76 |  | 2014.0 | dobrý |  | XTB 2 C27-0400-S14 | 19 | K6 | 1 | Stávající SM - výměna svítidla na stávajícím ocelovém stožáru | navýšení na ocelový stožár - 0.5m |  |  | I. etapa
14.6754 | 50.0595 | SM179 | 50.05949726 | 14.67539905 | -725202.5217 | -1048544.666 |  | ovíková |  | d | 4.SM178 | 179.0 | 6,0 m | Modus LV | kompaktní záøivka | 72 |  | RVO4 | FeZn | sadový | Ocelový SD-M6-133/89/76 |  | 2014.0 | dobrý |  | XTB 2 C27-0400-S14 | 19 | K6 | 1 | Stávající SM - výměna svítidla na stávajícím ocelovém stožáru | navýšení na ocelový stožár - 0.5m |  |  | I. etapa
14.6751 | 50.0592 | SM180 | 50.05924047 | 14.67512017 | -725226.11 | -1048570.318 |  | Kontryhelová |  | d | 5.SM179 | 180.0 | 6,0 m | Modus LV | kompaktní záøivka | 72 | UD 1/60-300 | RVO5 | FeZn | sadový | Ocelový KL6-114/89/60 |  | 2021.0 | dobrý |  | XTB 2 C27-0550-S3S14 | 27 | K17 | 1 | Stávající SM - výměna svítidla na stávajícím ocelovém stožáru | navýšení na ocelový stožár - 1m |  |  | I. etapa
14.6756 | 50.0592 | SM181 | 50.05918006 | 14.67564744 | -725189.5857 | -1048581.996 |  | Kontryhelová |  | d | 5.SM180 | 181.0 | 6,0 m | Modus LV | kompaktní záøivka | 72 | UD 1/60-300 | RVO5 | FeZn | sadový | Ocelový KL6-114/89/60 |  | 2021.0 | dobrý |  | XTB 2 C27-0550-S3S14 | 27 | K17 | 1 | Stávající SM - výměna svítidla na stávajícím ocelovém stožáru | navýšení na ocelový stožár - 1m |  |  | I. etapa
14.6762 | 50.0592 | SM182 | 50.05921932 | 14.67616421 | -725152.3317 | -1048582.588 |  | Kontryhelová |  | d | 5.SM181 | 182.0 | 6,0 m | Modus LV | kompaktní záøivka | 72 | UD 1/60-300 | RVO5 | FeZn | sadový | Ocelový KL6-114/89/60 |  | 2021.0 | dobrý |  | XTB 2 C27-0550-S3S14 | 27 | K17 | 1 | Stávající SM - výměna svítidla na stávajícím ocelovém stožáru | navýšení na ocelový stožár - 1m |  |  | I. etapa
14.6767 | 50.0593 | SM183 | 50.05925486 | 14.67667544 | -725115.5267 | -1048583.537 |  | Kontryhelová |  | d | 5.SM182 | 183.0 | 6,0 m | Modus LV | kompaktní záøivka | 72 | UD 1/60-300 | RVO5 | FeZn | sadový | Ocelový KL6-114/89/60 |  | 2021.0 | dobrý |  | XTB 2 C27-0550-S3S14 | 27 | K17 | 1 | Stávající SM - výměna svítidla na stávajícím ocelovém stožáru | navýšení na ocelový stožár - 1m |  |  | I. etapa
14.6772 | 50.0593 | SM184 | 50.05929792 | 14.6772225 | -725076.0674 | -1048583.998 |  | Kontryhelová |  | d | 5.SM183 | 184.0 | 6,0 m | Modus LV | kompaktní záøivka | 72 | UD 1/60-300 | RVO5 | FeZn | sadový | Ocelový KL6-114/89/60 |  | 2021.0 | dobrý |  | XTB 2 C27-0550-S3S14 | 27 | K17 | 1 | Stávající SM - výměna svítidla na stávajícím ocelovém stožáru | navýšení na ocelový stožár - 1m |  |  | I. etapa
14.6778 | 50.0593 | SM185 | 50.05933888 | 14.67783302 | -725032.136 | -1048585.294 |  | Kontryhelová |  | d | 5.SM184 | 185.0 | 6,0 m | Modus LV | kompaktní záøivka | 72 | UD 1/60-300 | RVO5 | FeZn | sadový | Ocelový KL6-114/89/60 |  | 2021.0 | dobrý |  | XTB 2 C27-0550-S3S14 | 27 | K17 | 1 | Stávající SM - výměna svítidla na stávajícím ocelovém stožáru | navýšení na ocelový stožár - 1m |  |  | I. etapa
14.6784 | 50.0594 | SM186 | 50.05938111 | 14.67843048 | -724989.1123 | -1048586.325 |  | Kontryhelová |  | d | 5.SM185 | 186.0 | 6,0 m | Modus LV | kompaktní záøivka | 72 | UD 1/60-300 | RVO5 | FeZn | sadový | Ocelový KL6-114/89/60 |  | 2021.0 | dobrý |  | XTB 2 C27-0550-S3S14 | 27 | K17 | 1 | Stávající SM - výměna svítidla na stávajícím ocelovém stožáru | navýšení na ocelový stožár - 1m |  |  | I. etapa
14.6786 | 50.0592 | SM187 | 50.0592149 | 14.67860221 | -724979.383 | -1048606.281 |  | Koniklecová |  | c | 5.SM186 | 187.0 | 6,0 m | Modus LV | kompaktní záøivka | 72 | UD 1/60-300 | RVO5 | FeZn | sadový | Ocelový KL6-114/89/60 |  | 2021.0 | dobrý |  | XTB 2 C27-0400-S14 | 19 | K6 | 1 | Stávající SM - výměna svítidla na stávajícím ocelovém stožáru | navýšení na ocelový stožár - 0.5m |  |  | I. etapa
14.6785 | 50.0589 | SM188 | 50.05887247 | 14.67848922 | -724992.4639 | -1048642.953 |  | Koniklecová |  | c | 5.SM187 | 188.0 | 6,0 m | Modus LV | kompaktní záøivka | 72 | UD 1/60-300 | RVO5 | FeZn | sadový | Ocelový KL6-114/89/60 |  | 2021.0 | dobrý |  | XTB 2 C27-0400-S14 | 19 | K6 | 1 | Stávající SM - výměna svítidla na stávajícím ocelovém stožáru | navýšení na ocelový stožár - 0.5m |  |  | I. etapa
14.6784 | 50.0586 | SM189 | 50.05858373 | 14.67838484 | -725004.1401 | -1048673.789 |  | Koniklecová |  | c | 5.SM188 | 189.0 | 6,0 m | Modus LV | kompaktní záøivka | 72 | UD 1/60-300 | RVO5 | FeZn | sadový | Ocelový KL6-114/89/60 |  | 2021.0 | dobrý |  | XTB 2 C27-0400-S14 | 19 | K6 | 1 | Stávající SM - výměna svítidla na stávajícím ocelovém stožáru | navýšení na ocelový stožár - 0.5m |  |  | I. etapa
14.6781 | 50.0584 | SM190 | 50.05841307 | 14.67806862 | -725029.1039 | -1048689.592 |  | Koniklecová |  | d | 5.SM189 | 190.0 | 5,0 m | Modus LV | kompaktní záøivka | 72 | UD 1/60-300 | RVO5 | FeZn | sadový | Ocelový KL5-114/89/60 |  | 2021.0 | dobrý |  | XTB 2 C27-0400-S14 | 19 | K6 | 1 | Stávající SM - výměna svítidla na stávajícím ocelovém stožáru | navýšení na ocelový stožár - 0.5m |  |  | I. etapa
14.6784 | 50.0583 | SM191 | 50.0582638 | 14.67838878 | -725008.59 | -1048709.093 |  | Koniklecová |  | c | 5.SM190 | 191.0 | 6,0 m | Modus LV | kompaktní záøivka | 72 | UD 1/60-300 | RVO5 | FeZn | sadový | Ocelový KL6-114/89/60 |  | 2021.0 | dobrý |  | XTB 2 C27-0400-S14 | 19 | K6 | 1 | Stávající SM - výměna svítidla na stávajícím ocelovém stožáru | navýšení na ocelový stožár - 0.5m |  |  | I. etapa
14.6783 | 50.0579 | SM192 | 50.05786996 | 14.67834883 | -725017.2479 | -1048752.128 |  | Koniklecová |  | c | 5.SM191 | 192.0 | 6,0 m | Modus LV | kompaktní záøivka | 72 | UD 1/60-300 | RVO5 | FeZn | sadový | Ocelový KL6-114/89/60 |  | 2021.0 | dobrý |  | XTB 2 C27-0400-S14 | 19 | K6 | 1 | Stávající SM - výměna svítidla na stávajícím ocelovém stožáru | navýšení na ocelový stožár - 0.5m |  |  | I. etapa
14.6783 | 50.0575 | SM193 | 50.05748247 | 14.67831842 | -725025.1347 | -1048794.551 |  | Koniklecová |  | c | 5.SM192 | 193.0 | 6,0 m | Modus LV | kompaktní záøivka | 72 | UD 1/60-300 | RVO5 | FeZn | sadový | Ocelový KL6-114/89/60 |  | 2021.0 | dobrý |  | XTB 2 C27-0400-S14 | 19 | K6 | 1 | Stávající SM - výměna svítidla na stávajícím ocelovém stožáru | navýšení na ocelový stožár - 0.5m |  |  | I. etapa
14.6783 | 50.0572 | SM194 | 50.05715769 | 14.67828952 | -725031.9871 | -1048830.078 |  | Koniklecová |  | c | 5.SM193 | 194.0 | 6,0 m | Modus LV | kompaktní záøivka | 72 | UD 1/60-300 | RVO5 | FeZn | sadový | Ocelový KL6-114/89/60 |  | 2021.0 | dobrý |  | XTB 2 C27-0400-S14 | 19 | K6 | 1 | Stávající SM - výměna svítidla na stávajícím ocelovém stožáru | navýšení na ocelový stožár - 0.5m |  |  | I. etapa
14.6776 | 50.0571 | SM195 | 50.05709362 | 14.67755198 | -725085.2765 | -1048830.121 |  | Devìtsilová |  | d | 5.SM194 | 195.0 | 6,0 m | Schreder Atos | SHC výbojka | 50 |  | RVO5 | FeZn | sadový | Ocelový KL6-114/89/60 |  | 2016.0 | dobrý |  | XTB 2 C27-0550-S3S14 | 27 | K6 | 1 | Stávající SM - výměna svítidla na stávajícím ocelovém stožáru | navýšení na ocelový stožár - 1m |  |  | I. etapa
14.6776 | 50.0575 | SM196 | 50.05747599 | 14.67757791 | -725077.7827 | -1048788.218 |  | Devìtsilová |  | d | 5.SM195 | 196.0 | 6,0 m | Modus LV | kompaktní záøivka | 72 | UD 1/60-300 | RVO5 | FeZn | sadový | Ocelový KL6-114/89/60 |  | 2021.0 | dobrý |  | XTB 2 C27-0550-S3S14 | 27 | K6 | 1 | Stávající SM - výměna svítidla na stávajícím ocelovém stožáru | navýšení na ocelový stožár - 1m |  |  | I. etapa
14.6776 | 50.0578 | SM197 | 50.05784088 | 14.6776011 | -725070.7422 | -1048748.215 |  | Devìtsilová |  | d | 5.SM196 | 197.0 | 6,0 m | Modus LV | kompaktní záøivka | 72 | UD 1/60-300 | RVO5 | FeZn | sadový | Ocelový KL6-114/89/60 |  | 2021.0 | dobrý |  | XTB 2 C27-0550-S3S14 | 27 | K6 | 1 | Stávající SM - výměna svítidla na stávajícím ocelovém stožáru | navýšení na ocelový stožár - 1m |  |  | I. etapa
14.6776 | 50.0583 | SM198 | 50.05828203 | 14.67763081 | -725062.1117 | -1048699.87 |  | Devìtsilová |  | d | 5.SM197 | 198.0 | 6,0 m | Modus LV | kompaktní záøivka | 72 | UD 1/60-300 | RVO5 | FeZn | sadový | Ocelový KL6-114/89/60 |  | 2021.0 | dobrý |  | XTB 2 C27-0550-S3S14 | 27 | K6 | 1 | Stávající SM - výměna svítidla na stávajícím ocelovém stožáru | navýšení na ocelový stožár - 1m |  |  | I. etapa
14.6777 | 50.0587 | SM199 | 50.05867568 | 14.67765471 | -725054.5953 | -1048656.704 |  | Devìtsilová |  | d | 5.SM198 | 199.0 | 6,0 m | Modus LV | kompaktní záøivka | 72 | UD 1/60-300 | RVO5 | FeZn | sadový | Ocelový KL6-114/89/60 |  | 2021.0 | dobrý |  | XTB 2 C27-0550-S3S14 | 27 | K6 | 1 | Stávající SM - výměna svítidla na stávajícím ocelovém stožáru | navýšení na ocelový stožár - 1m |  |  | I. etapa
14.6777 | 50.0591 | SM200 | 50.05906267 | 14.67768682 | -725046.5947 | -1048614.35 |  | Devìtsilová |  | d | 5.SM199 | 200.0 | 6,0 m | Modus LV | kompaktní záøivka | 72 | UD 1/60-300 | RVO5 | FeZn | sadový | Ocelový KL6-114/89/60 |  | 2021.0 | dobrý |  | XTB 2 C27-0550-S3S14 | 27 | K6 | 1 | Stávající SM - výměna svítidla na stávajícím ocelovém stožáru | navýšení na ocelový stožár - 1m |  |  | I. etapa
14.6771 | 50.0586 | SM201 | 50.0585851 | 14.6771499 | -725091.7605 | -1048661.887 |  | Èekanková |  | d | 5.SM200 | 201.0 | 6,0 m | Modus LV | kompaktní záøivka | 72 | UD 1/60-300 | RVO5 | FeZn | sadový | Ocelový KL6-114/89/60 |  | 2021.0 | dobrý |  | XTB 2 C27-0550-S3S14 | 27 | K6 | 1 | Stávající SM - výměna svítidla na stávajícím ocelovém stožáru | navýšení na ocelový stožár - 1m |  |  | I. etapa
14.6767 | 50.0586 | SM202 | 50.05859586 | 14.67667314 | -725125.4342 | -1048656.159 |  | Èekanková |  | d | 5.SM201 | 202.0 | 6,0 m | Modus LV | kompaktní záøivka | 72 | UD 1/60-300 | RVO5 | FeZn | sadový | Ocelový KL6-114/89/60 |  | 2021.0 | dobrý |  | XTB 2 C27-0550-S3S14 | 27 | K6 | 1 | Stávající SM - výměna svítidla na stávajícím ocelovém stožáru | navýšení na ocelový stožár - 1m |  |  | I. etapa
14.6761 | 50.0586 | SM203 | 50.05861133 | 14.67607979 | -725167.3135 | -1048648.805 |  | Èekanková |  | d | 5.SM202 | 203.0 | 6,0 m | Modus LV | kompaktní záøivka | 72 | UD 1/60-300 | RVO5 | FeZn | sadový | Ocelový KL6-114/89/60 |  | 2021.0 | dobrý |  | XTB 2 C27-0550-S3S14 | 27 | K6 | 1 | Stávající SM - výměna svítidla na stávajícím ocelovém stožáru | navýšení na ocelový stožár - 1m |  |  | I. etapa
14.6763 | 50.0584 | SM204 | 50.05843749 | 14.67628963 | -725154.9923 | -1048669.965 |  | Brusnicová |  | d | 5.SM203 | 204.0 | 6,0 m | Modus LV | kompaktní záøivka | 72 | UD 1/60-300 | RVO5 | FeZn | sadový | Ocelový KL6-114/89/60 |  | 2021.0 | dobrý |  | XTB 2 C27-0550-S3S14 | 27 | K6 | 1 | Stávající SM - výměna svítidla na stávajícím ocelovém stožáru | navýšení na ocelový stožár - 1m |  |  | I. etapa
14.6763 | 50.0581 | SM205 | 50.05812149 | 14.67626771 | -725161.2208 | -1048704.591 |  | Brusnicová |  | d | 5.SM204 | 205.0 | 6,0 m | Modus LV | kompaktní záøivka | 72 | UD 1/60-300 | RVO5 | FeZn | sadový | Ocelový KL6-114/89/60 |  | 2021.0 | dobrý |  | XTB 2 C27-0550-S3S14 | 27 | K6 | 1 | Stávající SM - výměna svítidla na stávajícím ocelovém stožáru | navýšení na ocelový stožár - 1m |  |  | I. etapa
14.6763 | 50.0578 | SM206 | 50.05784638 | 14.67625087 | -725166.4838 | -1048734.756 |  | Brusnicová |  | d | 5.SM205 | 206.0 | 6,0 m | Modus LV | kompaktní záøivka | 72 | UD 1/60-300 | RVO5 | FeZn | sadový | Ocelový KL6-114/89/60 |  | 2021.0 | dobrý |  | XTB 2 C27-0550-S3S14 | 27 | K6 | 1 | Stávající SM - výměna svítidla na stávajícím ocelovém stožáru | navýšení na ocelový stožár - 1m |  |  | I. etapa
14.6771 | 50.0576 | SM207 | 50.05763194 | 14.67711471 | -725108.3497 | -1048766.617 |  | Bedrníková |  | d | 5.SM206 | 207.0 | 6,0 m | Modus LV | kompaktní záøivka | 72 | UD 1/60-300 | RVO5 | FeZn | sadový | Ocelový KL6-114/89/60 |  | 2021.0 | dobrý |  | XTB 2 C27-0550-S3S14 | 27 | K6 | 1 | Stávající SM - výměna svítidla na stávajícím ocelovém stožáru | navýšení na ocelový stožár - 1m |  |  | I. etapa
14.6767 | 50.0576 | SM208 | 50.05764337 | 14.67665471 | -725140.8261 | -1048760.979 |  | Bedrníková |  | d | 5.SM207 | 208.0 | 6,0 m | Modus LV | kompaktní záøivka | 72 | UD 1/60-300 | RVO5 | FeZn | sadový | Ocelový KL6-114/89/60 |  | 2021.0 | dobrý |  | XTB 2 C27-0550-S3S14 | 27 | K6 | 1 | Stávající SM - výměna svítidla na stávajícím ocelovém stožáru | navýšení na ocelový stožár - 1m |  |  | I. etapa
14.676 | 50.0577 | SM209 | 50.05766151 | 14.67596639 | -725189.4066 | -1048752.426 |  | Bedrníková |  | d | 5.SM208 | 209.0 | 6,0 m | Modus LV | kompaktní záøivka | 72 | UD 1/60-300 | RVO5 | FeZn | sadový | Ocelový KL6-114/89/60 |  | 2021.0 | dobrý |  | XTB 2 C27-0550-S3S14 | 27 | K6 | 1 | Stávající SM - výměna svítidla na stávajícím ocelovém stožáru | navýšení na ocelový stožár - 1m |  |  | I. etapa
14.6755 | 50.0577 | SM210 | 50.05767162 | 14.67549526 | -725222.6915 | -1048746.827 |  | Bedrníková |  | d | 5.SM209 | 210.0 | 6,0 m | Modus LV | kompaktní záøivka | 72 | UD 1/60-300 | RVO5 | FeZn | sadový | Ocelový KL6-114/89/60 |  | 2021.0 | dobrý |  | XTB 2 C27-0550-S3S14 | 27 | K6 | 1 | Stávající SM - výměna svítidla na stávajícím ocelovém stožáru | navýšení na ocelový stožár - 1m |  |  | I. etapa
14.6752 | 50.0578 | SM211 | 50.0578188 | 14.67520894 | -725240.8347 | -1048727.877 |  | Mukátová |  | d | 5.SM210 | 211.0 | 6,0 m | Modus LV | kompaktní záøivka | 72 | UD 1/60-300 | RVO5 | FeZn | sadový | Ocelový KL6-114/89/60 |  | 2021.0 | dobrý |  | XTB 2 C27-0550-S3S14 | 27 | K6 | 1 | Stávající SM - výměna svítidla na stávajícím ocelovém stožáru | navýšení na ocelový stožár - 1m |  |  | I. etapa
14.6752 | 50.0582 | SM212 | 50.05815495 | 14.67522747 | -725234.5489 | -1048690.998 |  | Mukátová |  | d | 5.SM211 | 212.0 | 6,0 m | Modus LV | kompaktní záøivka | 72 | UD 1/60-300 | RVO5 | FeZn | sadový | Ocelový KL6-114/89/60 |  | 2021.0 | dobrý |  | XTB 2 C27-0550-S3S14 | 27 | K6 | 1 | Stávající SM - výměna svítidla na stávajícím ocelovém stožáru | navýšení na ocelový stožár - 1m |  |  | I. etapa
14.6752 | 50.0585 | SM213 | 50.05846344 | 14.67524333 | -725228.8606 | -1048657.144 |  | Mukátová |  | d | 5.SM212 | 213.0 | 6,0 m | Modus LV | kompaktní záøivka | 72 | UD 1/60-300 | RVO5 | FeZn | sadový | Ocelový KL6-114/89/60 |  | 2021.0 | dobrý |  | XTB 2 C27-0550-S3S14 | 27 | K6 | 1 | Stávající SM - výměna svítidla na stávajícím ocelovém stožáru | navýšení na ocelový stožár - 1m |  |  | I. etapa
14.6755 | 50.0586 | SM214 | 50.05862697 | 14.67553241 | -725205.9279 | -1048641.87 |  | Èekanková |  | d | 5.SM213 | 214.0 | 6,0 m | Modus LV | kompaktní záøivka | 72 | UD 1/60-300 | RVO5 | FeZn | sadový | Ocelový KL6-114/89/60 |  | 2021.0 | dobrý |  | XTB 2 C27-0550-S3S14 | 27 | K6 | 1 | Stávající SM - výměna svítidla na stávajícím ocelovém stožáru | navýšení na ocelový stožár - 1m |  |  | I. etapa
14.6751 | 50.0586 | SM215 | 50.05864013 | 14.67510319 | -725236.1935 | -1048636.333 |  | Èekanková |  | d | 5.SM214 | 215.0 | 6,0 m | Modus LV | kompaktní záøivka | 72 | UD 1/60-300 | RVO5 | FeZn | sadový | Ocelový KL6-114/89/60 |  | 2021.0 | dobrý |  | XTB 2 C27-0550-S3S14 | 27 | K6 | 1 | Stávající SM - výměna svítidla na stávajícím ocelovém stožáru | navýšení na ocelový stožár - 1m |  |  | I. etapa
14.6746 | 50.0588 | SM216 | 50.05883809 | 14.67456191 | -725271.678 | -1048609.358 |  | ovíková |  | d | 5.SM215 | 216.0 | 6,0 m | Modus LV | kompaktní záøivka | 72 | UD 1/60-300 | RVO5 | FeZn | sadový | Ocelový KL6-114/89/60 |  | 2021.0 | dobrý |  | XTB 2 C27-0550-S3S14 | 27 | K6 | 1 | Stávající SM - výměna svítidla na stávajícím ocelovém stožáru | navýšení na ocelový stožár - 1m |  |  | I. etapa
14.6748 | 50.0591 | SM217 | 50.05911387 | 14.67480078 | -725250.648 | -1048581.232 |  | ovíková |  | d | 5.SM216 | 217.0 | 6,0 m | Modus LV | kompaktní záøivka | 72 | UD 1/60-300 | RVO5 | FeZn | sadový | Ocelový KL6-114/89/60 |  | 2021.0 | dobrý |  | XTB 2 C27-0550-S3S14 | 27 | K6 | 1 | Stávající SM - výměna svítidla na stávajícím ocelovém stožáru | navýšení na ocelový stožár - 1m |  |  | I. etapa
14.6745 | 50.0585 | SM218 | 50.05849984 | 14.67448284 | -725282.2922 | -1048645.891 |  | ovíková |  | d | 5.SM217 | 218.0 | 6,0 m | Modus LV | kompaktní záøivka | 72 | UD 1/60-300 | RVO5 | FeZn | sadový | Ocelový KL6-114/89/60 |  | 2021.0 | dobrý |  | XTB 2 C27-0550-S3S14 | 27 | K6 | 1 | Stávající SM - výměna svítidla na stávajícím ocelovém stožáru | navýšení na ocelový stožár - 1m |  |  | I. etapa
14.6744 | 50.0582 | SM219 | 50.05819435 | 14.67441286 | -725291.7761 | -1048678.899 |  | ovíková |  | d | 5.SM218 | 219.0 | 6,0 m | Modus LV | kompaktní záøivka | 72 | UD 1/60-300 | RVO5 | FeZn | sadový | Ocelový KL6-114/89/60 |  | 2021.0 | dobrý |  | XTB 2 C27-0550-S3S14 | 27 | K6 | 1 | Stávající SM - výměna svítidla na stávajícím ocelovém stožáru | navýšení na ocelový stožár - 1m |  |  | I. etapa
14.6744 | 50.0579 | SM220 | 50.05786503 | 14.67436965 | -725299.7132 | -1048714.79 |  | ovíková |  | d | 5.SM219 | 220.0 | 6,0 m | Modus LV | kompaktní záøivka | 72 | UD 1/60-300 | RVO5 | FeZn | sadový | Ocelový KL6-114/89/60 |  | 2021.0 | dobrý |  | XTB 2 C27-0550-S3S14 | 27 | K6 | 1 | Stávající SM - výměna svítidla na stávajícím ocelovém stožáru | navýšení na ocelový stožár - 1m |  |  | I. etapa
14.6743 | 50.0576 | SM221 | 50.05756837 | 14.67433001 | -725306.9141 | -1048747.114 |  | ovíková |  | d | 5.SM220 | 221.0 | 6,0 m | Modus LV | kompaktní záøivka | 72 | UD 1/60-300 | RVO5 | FeZn | sadový | Ocelový KL6-114/89/60 |  | 2021.0 | dobrý |  | XTB 2 C27-0550-S3S14 | 27 | K6 | 1 | Stávající SM - výměna svítidla na stávajícím ocelovém stožáru | navýšení na ocelový stožár - 1m |  |  | I. etapa
14.6743 | 50.0571 | SM222 | 50.05706056 | 14.67427622 | -725318.242 | -1048802.579 |  | K Sibøinì |  | s | 5.SM221 | 222.0 | 4,0 m | Schreder Atos | SHC výbojka | 50 |  | RVO5 | FeZn | sadový | Ocelový KL4-133/60 |  | 2014.0 | dobrý |  |  |  |  | 1 | Stávající SM - návrh na zrušení ocelového stožáru
14.6746 | 50.0571 | SM223 | 50.05705139 | 14.67459409 | -725295.8186 | -1048806.616 |  | K Sibøinì |  | s | 5.SM222 | 223.0 | 4,0 m | Schreder Atos | SHC výbojka | 50 |  | RVO5 | FeZn | sadový | Ocelový KL4-133/60 |  | 2014.0 | dobrý |  |  |  |  | 1 | Stávající SM - návrh na zrušení ocelového stožáru
14.675 | 50.057 | SM224 | 50.05703809 | 14.67503362 | -725264.8226 | -1048812.267 |  | K Sibøinì |  | s | 5.SM223 | 224.0 | 4,0 m | Schreder Atos | SHC výbojka | 50 |  | RVO5 | FeZn | sadový | Ocelový KL4-133/60 |  | 2014.0 | dobrý |  |  |  |  | 1 | Stávající SM - návrh na zrušení ocelového stožáru
14.6755 | 50.057 | SM225 | 50.0570336 | 14.67545685 | -725234.8528 | -1048816.792 |  | K Sibøinì |  | s | 5.SM224 | 225.0 | 4,0 m | Schreder Atos | SHC výbojka | 50 |  | RVO5 | FeZn | sadový | Ocelový KL4-133/60 |  | 2014.0 | dobrý |  |  |  |  | 1 | Stávající SM - návrh na zrušení ocelového stožáru
14.6759 | 50.057 | SM226 | 50.05703625 | 14.67588873 | -725204.1636 | -1048820.611 |  | K Sibøinì |  | s | 5.SM225 | 226.0 | 4,0 m | Schreder Atos | SHC výbojka | 50 |  | RVO5 | FeZn | sadový | Ocelový KL4-133/60 |  | 2014.0 | dobrý |  |  |  |  | 1 | Stávající SM - návrh na zrušení ocelového stožáru
14.6763 | 50.057 | SM227 | 50.05704251 | 14.67629508 | -725175.2328 | -1048823.79 |  | K Sibøinì |  | s | 5.SM226 | 227.0 | 4,0 m | Schreder Atos | SHC výbojka | 50 |  | RVO5 | FeZn | sadový | Ocelový KL4-133/60 |  | 2014.0 | dobrý |  |  |  |  | 1 | Stávající SM - návrh na zrušení ocelového stožáru
14.6767 | 50.0571 | SM228 | 50.05705022 | 14.67674932 | -725142.8822 | -1048827.264 |  | K Sibøinì |  | s | 5.SM227 | 228.0 | 4,0 m | Schreder Atos | SHC výbojka | 50 |  | RVO5 | FeZn | sadový | Ocelový KL4-133/60 |  | 2014.0 | dobrý |  |  |  |  | 1 | Stávající SM - návrh na zrušení ocelového stožáru
14.6773 | 50.0571 | SM229 | 50.05705925 | 14.6773046 | -725103.3413 | -1048831.555 |  | K Sibøinì |  | s | 5.SM228 | 229.0 | 4,0 m | Schreder Atos | SHC výbojka | 50 |  | RVO5 | FeZn | sadový | Ocelový KL4-133/60 |  | 2014.0 | dobrý |  |  |  |  | 1 | Stávající SM - návrh na zrušení ocelového stožáru
14.678 | 50.057 | SM230 | 50.05704345 | 14.6780025 | -725054.0451 | -1048839.939 |  | K Sibøinì |  | s | 5.SM229 | 230.0 | 4,0 m | Schreder Atos | SHC výbojka | 50 |  | RVO5 | FeZn | sadový | Ocelový KL4-133/60 |  | 2014.0 | dobrý |  |  |  |  | 1 | Stávající SM - návrh na zrušení ocelového stožáru
14.6784 | 50.057 | SM231 | 50.05701146 | 14.67844156 | -725023.3585 | -1048847.645 |  | K Sibøinì |  | s | 5.SM230 | 231.0 | 4,0 m | Schreder Atos | SHC výbojka | 50 |  | RVO5 | FeZn | sadový | Ocelový KL4-133/60 |  | 2014.0 | dobrý |  |  |  |  | 1 | Stávající SM - návrh na zrušení ocelového stožáru
14.6788 | 50.057 | SM232 | 50.05697429 | 14.67883932 | -724995.6796 | -1048855.528 |  | K Sibøinì |  | s | 5.SM231 | 232.0 | 4,0 m | Schreder Atos | SHC výbojka | 50 |  | RVO5 | FeZn | sadový | Ocelový KL4-133/60 |  | 2014.0 | dobrý |  |  |  |  | 1 | Stávající SM - návrh na zrušení ocelového stožáru
14.6792 | 50.0569 | SM233 | 50.05692648 | 14.67921287 | -724969.8759 | -1048864.353 |  | K Sibøinì |  | s | 5.SM232 | 233.0 | 4,0 m | Schreder Atos | SHC výbojka | 50 |  | RVO5 | FeZn | sadový | Ocelový KL4-133/60 |  | 2014.0 | dobrý |  |  |  |  | 1 | Stávající SM - návrh na zrušení ocelového stožáru
14.6796 | 50.0568 | SM234 | 50.05681564 | 14.67962353 | -724942.37 | -1048880.48 |  | K Sibøinì |  | s | 5.SM233 | 234.0 | 4,0 m | Schreder Atos | SHC výbojka | 50 |  | RVO5 | FeZn | sadový | Ocelový KL4-133/60 |  | 2014.0 | dobrý |  |  |  |  | 1 | Stávající SM - návrh na zrušení ocelového stožáru
14.6784 | 50.0568 | SM235 | 50.05675515 | 14.67840191 | -725029.9618 | -1048875.521 |  | Maøinková |  | d | 5.SM234 | 235.0 | 6,0 m | Modus LV | kompaktní záøivka | 72 | UD 1/60-300 | RVO5 | FeZn | sadový | Ocelový KL6-114/89/60 |  | 2021.0 | dobrý |  | XTB 2 C27-0450-S14 | 22 | K19 | 1 | Stávající SM - výměna svítidla na stávajícím ocelovém stožáru | navýšení na ocelový stožár - 1m |  |  | I. etapa
14.6785 | 50.0564 | SM236 | 50.0564029 | 14.67847656 | -725029.8718 | -1048915.061 |  | Maøinková |  | d | 5.SM235 | 236.0 | 6,0 m | Modus LV | kompaktní záøivka | 72 | UD 1/60-300 | RVO5 | FeZn | sadový | Ocelový KL6-114/89/60 |  | 2021.0 | dobrý |  | XTB 2 C27-0450-S14 | 22 | K19 | 1 | Stávající SM - výměna svítidla na stávajícím ocelovém stožáru | navýšení na ocelový stožár - 1m |  |  | I. etapa
14.6785 | 50.0561 | SM237 | 50.05608096 | 14.67854179 | -725030.0018 | -1048951.171 |  | Maøinková |  | d | 5.SM236 | 237.0 | 6,0 m | Modus LV | kompaktní záøivka | 72 | UD 1/60-300 | RVO5 | FeZn | sadový | Ocelový KL6-114/89/60 |  | 2021.0 | dobrý |  | XTB 2 C27-0450-S14 | 22 | K19 | 1 | Stávající SM - výměna svítidla na stávajícím ocelovém stožáru | navýšení na ocelový stožár - 1m |  |  | I. etapa
14.6786 | 50.0558 | SM238 | 50.0557556 | 14.67861167 | -725029.8518 | -1048987.701 |  | Maøinková |  | d | 5.SM237 | 238.0 | 6,0 m | Modus LV | kompaktní záøivka | 72 | UD 1/60-300 | RVO5 | FeZn | sadový | Ocelový KL6-114/89/60 |  | 2021.0 | dobrý |  | XTB 2 C27-0450-S14 | 22 | K19 | 1 | Stávající SM - výměna svítidla na stávajícím ocelovém stožáru | navýšení na ocelový stožár - 1m |  |  | I. etapa
14.6787 | 50.0554 | SM239 | 50.05542023 | 14.67868421 | -725029.6618 | -1049025.361 |  | Maøinková |  | d | 5.SM238 | 239.0 | 6,0 m | Modus LV | kompaktní záøivka | 72 | UD 1/60-300 | RVO5 | FeZn | sadový | Ocelový KL6-114/89/60 |  | 2021.0 | dobrý |  | XTB 2 C27-0450-S14 | 22 | K19 | 1 | Stávající SM - výměna svítidla na stávajícím ocelovém stožáru | navýšení na ocelový stožár - 1m |  |  | I. etapa
14.679 | 50.0554 | SM240 | 50.05540967 | 14.6790064 | -725006.9518 | -1049029.591 |  | Ohnicová |  | d | 5.SM239 | 240.0 | 6,0 m | Modus LV | kompaktní záøivka | 72 | UD 1/60-300 | RVO5 | FeZn | sadový | Ocelový KL6-114/89/60 |  | 2021.0 | dobrý |  | XTB 2 C27-0450-S14 | 22 | K19 | 1 | Stávající SM - výměna svítidla na stávajícím ocelovém stožáru | navýšení na ocelový stožár - 1m |  |  | I. etapa
14.6795 | 50.0556 | SM241 | 50.05559556 | 14.67949507 | -724969.5218 | -1049013.751 |  | Ohnicová |  | d | 5.SM240 | 241.0 | 6,0 m | Modus LV | kompaktní záøivka | 72 | UD 1/60-300 | RVO5 | FeZn | sadový | Ocelový KL6-114/89/60 |  | 2021.0 | dobrý |  | XTB 2 C27-0450-S14 | 22 | K19 | 1 | Stávající SM - výměna svítidla na stávajícím ocelovém stožáru | navýšení na ocelový stožár - 1m |  |  | I. etapa
14.6799 | 50.0558 | SM242 | 50.0557542 | 14.67992349 | -724936.7718 | -1049000.341 |  | Ohnicová |  | d | 5.SM241 | 242.0 | 6,0 m | Modus LV | kompaktní záøivka | 72 | UD 1/60-300 | RVO5 | FeZn | sadový | Ocelový KL6-114/89/60 |  | 2021.0 | dobrý |  | XTB 2 C27-0450-S14 | 22 | K19 | 1 | Stávající SM - výměna svítidla na stávajícím ocelovém stožáru | navýšení na ocelový stožár - 1m |  |  | I. etapa
14.6785 | 50.0552 | SM243 | 50.05522129 | 14.67852346 | -725044.0118 | -1049045.761 |  | Ohnicová |  | d | 5.SM242 | 243.0 | 6,0 m | Modus LV | kompaktní záøivka | 72 | UD 1/60-300 | RVO5 | FeZn | sadový | Ocelový KL6-114/89/60 |  | 2021.0 | dobrý |  | XTB 2 C27-0450-S14 | 22 | K19 | 1 | Stávající SM - výměna svítidla na stávajícím ocelovém stožáru | navýšení na ocelový stožár - 1m |  |  | I. etapa
14.6781 | 50.055 | SM244 | 50.05504408 | 14.67805031 | -725080.2118 | -1049060.791 |  | Ohnicová |  | d | 5.SM243 | 244.0 | 6,0 m | Modus LV | kompaktní záøivka | 72 | UD 1/60-300 | RVO5 | FeZn | sadový | Ocelový KL6-114/89/60 |  | 2021.0 | dobrý |  | XTB 2 C27-0450-S14 | 22 | K19 | 1 | Stávající SM - výměna svítidla na stávajícím ocelovém stožáru | navýšení na ocelový stožár - 1m |  |  | I. etapa
14.6776 | 50.0549 | SM245 | 50.0549052 | 14.67763019 | -725112.0818 | -1049072.101 |  | Ohnicová |  | d | 5.SM244 | 245.0 | 6,0 m | Modus LV | kompaktní záøivka | 72 | UD 1/60-300 | RVO5 | FeZn | sadový | Ocelový KL6-114/89/60 |  | 2021.0 | dobrý |  | XTB 2 C27-0450-S14 | 22 | K19 | 1 | Stávající SM - výměna svítidla na stávajícím ocelovém stožáru | navýšení na ocelový stožár - 1m |  |  | I. etapa
14.6774 | 50.0548 | SM246 | 50.05480183 | 14.67739641 | -725130.2018 | -1049081.271 |  | Devìtsilová |  | d | 5.SM245 | 246.0 | 6,0 m | Modus LV | kompaktní záøivka | 72 | UD 1/60-300 | RVO5 | FeZn | sadový | Ocelový KL6-114/89/60 |  | 2021.0 | dobrý |  | XTB 2 C27-0450-S14 | 22 | K19 | 1 | Stávající SM - výměna svítidla na stávajícím ocelovém stožáru | navýšení na ocelový stožár - 1m |  |  | I. etapa
14.6767 | 50.0549 | SM247 | 50.0548991 | 14.67674745 | -725174.8218 | -1049064.371 |  | Ohnicová |  | d | 5.SM246 | 247.0 | 6,0 m | Modus LV | kompaktní záøivka | 72 | UD 1/60-300 | RVO5 | FeZn | sadový | Ocelový KL6-114/89/60 |  | 2021.0 | dobrý |  | XTB 2 C27-0450-S14 | 22 | K19 | 1 | Stávající SM - výměna svítidla na stávajícím ocelovém stožáru | navýšení na ocelový stožár - 1m |  |  | I. etapa
14.6763 | 50.0549 | SM248 | 50.05489417 | 14.67625349 | -725209.9518 | -1049060.211 |  | Ohnicová |  | d | 5.SM247 | 248.0 | 6,0 m | Modus LV | kompaktní záøivka | 72 | UD 1/60-300 | RVO5 | FeZn | sadový | Ocelový KL6-114/89/60 |  | 2021.0 | dobrý |  | XTB 2 C27-0450-S14 | 22 | K19 | 1 | Stávající SM - výměna svítidla na stávajícím ocelovém stožáru | navýšení na ocelový stožár - 1m |  |  | I. etapa
14.6757 | 50.0549 | SM249 | 50.05488658 | 14.67568344 | -725250.5218 | -1049055.621 |  | Ohnicová |  | d | 5.SM248 | 249.0 | 6,0 m | Modus LV | kompaktní záøivka | 72 | UD 1/60-300 | RVO5 | FeZn | sadový | Ocelový KL6-114/89/60 |  | 2021.0 | dobrý |  | XTB 2 C27-0450-S14 | 22 | K19 | 1 | Stávající SM - výměna svítidla na stávajícím ocelovém stožáru | navýšení na ocelový stožár - 1m |  |  | I. etapa
14.6752 | 50.0549 | SM250 | 50.05488294 | 14.67517921 | -725286.3618 | -1049051.221 |  | Ohnicová |  | d | 5.SM249 | 250.0 | 6,0 m | Modus LV | kompaktní záøivka | 72 | UD 1/60-300 | RVO5 | FeZn | sadový | Ocelový KL6-114/89/60 |  | 2021.0 | dobrý |  | XTB 2 C27-0450-S14 | 22 | K19 | 1 | Stávající SM - výměna svítidla na stávajícím ocelovém stožáru | navýšení na ocelový stožár - 1m |  |  | I. etapa
14.6747 | 50.0549 | SM251 | 50.05487783 | 14.6747115 | -725319.6318 | -1049047.331 |  | Ohnicová |  | d | 5.SM250 | 251.0 | 6,0 m | Modus LV | kompaktní záøivka | 72 | UD 1/60-300 | RVO5 | FeZn | sadový | Ocelový KL6-114/89/60 |  | 2021.0 | dobrý |  | XTB 2 C27-0450-S14 | 22 | K19 | 1 | Stávající SM - výměna svítidla na stávajícím ocelovém stožáru | navýšení na ocelový stožár - 1m |  |  | I. etapa
14.6746 | 50.0547 | SM252 | 50.05472114 | 14.67455689 | -725332.9218 | -1049063.131 |  | Øebøíèková |  | d | 5.SM251 | 252.0 | 6,0 m | Modus LV | kompaktní záøivka | 72 | UD 1/60-300 | RVO5 | FeZn | sadový | Ocelový KL6-114/89/60 |  | 2021.0 | dobrý |  | XTB 2 C27-0450-S14 | 22 | K19 | 1 | Stávající SM - výměna svítidla na stávajícím ocelovém stožáru | navýšení na ocelový stožár - 1m |  |  | I. etapa
14.6746 | 50.0544 | SM253 | 50.05440769 | 14.67456923 | -725336.6818 | -1049097.801 |  | Øebøíèková |  | d | 5.SM252 | 253.0 | 6,0 m | Modus LV | kompaktní záøivka | 72 | UD 1/60-300 | RVO5 | FeZn | sadový | Ocelový KL6-114/89/60 |  | 2021.0 | dobrý |  | XTB 2 C27-0450-S14 | 22 | K19 | 1 | Stávající SM - výměna svítidla na stávajícím ocelovém stožáru | navýšení na ocelový stožár - 1m |  |  | I. etapa
14.6744 | 50.0551 | SM254 | 50.05506092 | 14.67439351 | -725339.4918 | -1049024.121 |  | Øebøíèková |  | d | 5.SM253 | 254.0 | 6,0 m | Modus LV | kompaktní záøivka | 72 | UD 1/60-300 | RVO5 | FeZn | sadový | Ocelový KL6-114/89/60 |  | 2021.0 | dobrý |  | XTB 2 C27-0450-S14 | 22 | K19 | 1 | Stávající SM - výměna svítidla na stávajícím ocelovém stožáru | navýšení na ocelový stožár - 1m |  |  | I. etapa
14.6747 | 50.0553 | SM255 | 50.05533366 | 14.67472698 | -725311.7918 | -1048997.231 |  | Svízelová |  | d | 5.SM254 | 255.0 | 6,0 m | Modus LV | kompaktní záøivka | 72 | UD 1/60-300 | RVO5 | FeZn | sadový | Ocelový KL6-114/89/60 |  | 2021.0 | dobrý |  | XTB 2 C27-0450-S14 | 22 | K19 | 1 | Stávající SM - výměna svítidla na stávajícím ocelovém stožáru | navýšení na ocelový stožár - 1m |  |  | I. etapa
14.6752 | 50.0553 | SM256 | 50.05533835 | 14.67520028 | -725278.1318 | -1049001.221 |  | Svízelová |  | d | 5.SM255 | 256.0 | 6,0 m | Modus LV | kompaktní záøivka | 72 | UD 1/60-300 | RVO5 | FeZn | sadový | Ocelový KL6-114/89/60 |  | 2021.0 | dobrý |  | XTB 2 C27-0450-S14 | 22 | K19 | 1 | Stávající SM - výměna svítidla na stávajícím ocelovém stožáru | navýšení na ocelový stožár - 1m |  |  | I. etapa
14.6757 | 50.0553 | SM257 | 50.05534175 | 14.6757133 | -725241.6718 | -1049005.731 |  | Svízelová |  | d | 5.SM256 | 257.0 | 6,0 m | Modus LV | kompaktní záøivka | 72 | UD 1/60-300 | RVO5 | FeZn | sadový | Ocelový KL6-114/89/60 |  | 2021.0 | dobrý |  | XTB 2 C27-0450-S14 | 22 | K19 | 1 | Stávající SM - výměna svítidla na stávajícím ocelovém stožáru | navýšení na ocelový stožár - 1m |  |  | I. etapa
14.6762 | 50.0553 | SM258 | 50.05534999 | 14.67622996 | -725204.8818 | -1049009.741 |  | Svízelová |  | d | 5.SM257 | 258.0 | 6,0 m | Modus LV | kompaktní záøivka | 72 | UD 1/60-300 | RVO5 | FeZn | sadový | Ocelový KL6-114/89/60 |  | 2021.0 | dobrý |  | XTB 2 C27-0450-S14 | 22 | K19 | 1 | Stávající SM - výměna svítidla na stávajícím ocelovém stožáru | navýšení na ocelový stožár - 1m |  |  | I. etapa
14.6768 | 50.0554 | SM259 | 50.05535835 | 14.676769 | -725166.5018 | -1049013.951 |  | Svízelová |  | d | 5.SM258 | 259.0 | 6,0 m | Modus LV | kompaktní záøivka | 72 | UD 1/60-300 | RVO5 | FeZn | sadový | Ocelový KL6-114/89/60 |  | 2021.0 | dobrý |  | XTB 2 C27-0450-S14 | 22 | K19 | 1 | Stávající SM - výměna svítidla na stávajícím ocelovém stožáru | navýšení na ocelový stožár - 1m |  |  | I. etapa
14.6774 | 50.0552 | SM260 | 50.05518549 | 14.67742921 | -725122.2018 | -1049039.291 |  | Devìtsilová |  | d | 5.SM259 | 260.0 | 6,0 m | Modus LV | kompaktní záøivka | 72 | UD 1/60-300 | RVO5 | FeZn | sadový | Ocelový KL6-114/89/60 |  | 2021.0 | dobrý |  | XTB 2 C27-0450-S14 | 22 | K19 | 1 | Stávající SM - výměna svítidla na stávajícím ocelovém stožáru | navýšení na ocelový stožár - 1m |  |  | I. etapa
14.6774 | 50.0556 | SM261 | 50.05559628 | 14.67744945 | -725114.6918 | -1048994.201 |  | Devìtsilová |  | d | 5.SM260 | 261.0 | 6,0 m | Modus LV | kompaktní záøivka | 72 | UD 1/60-300 | RVO5 | FeZn | sadový | Ocelový KL6-114/89/60 |  | 2021.0 | dobrý |  | XTB 2 C27-0450-S14 | 22 | K19 | 1 | Stávající SM - výměna svítidla na stávajícím ocelovém stožáru | navýšení na ocelový stožár - 1m |  |  | I. etapa
14.6775 | 50.056 | SM262 | 50.05598762 | 14.67747867 | -725106.8318 | -1048951.341 |  | Devìtsilová |  | d | 5.SM261 | 262.0 | 6,0 m | Modus LV | kompaktní záøivka | 72 | UD 1/60-300 | RVO5 | FeZn | sadový | Ocelový KL6-114/89/60 |  | 2021.0 | dobrý |  | XTB 2 C27-0450-S14 | 22 | K19 | 1 | Stávající SM - výměna svítidla na stávajícím ocelovém stožáru | navýšení na ocelový stožár - 1m |  |  | I. etapa
14.677 | 50.0559 | SM263 | 50.05589933 | 14.67698685 | -725143.0418 | -1048956.391 |  | avelová |  | d | 5.SM262 | 263.0 | 6,0 m | Modus LV | kompaktní záøivka | 72 | UD 1/60-300 | RVO5 | FeZn | sadový | Ocelový KL6-114/89/60 |  | 2021.0 | dobrý |  | XTB 2 C27-0450-S14 | 22 | K19 | 1 | Stávající SM - výměna svítidla na stávajícím ocelovém stožáru | navýšení na ocelový stožár - 1m |  |  | I. etapa
14.6764 | 50.0559 | SM264 | 50.05589113 | 14.67643917 | -725182.0318 | -1048952.081 |  | avelová |  | d | 5.SM263 | 264.0 | 6,0 m | Modus LV | kompaktní záøivka | 72 | UD 1/60-300 | RVO5 | FeZn | sadový | Ocelový KL6-114/89/60 |  | 2021.0 | dobrý |  | XTB 2 C27-0450-S14 | 22 | K19 | 1 | Stávající SM - výměna svítidla na stávajícím ocelovém stožáru | navýšení na ocelový stožár - 1m |  |  | I. etapa
14.676 | 50.0559 | SM265 | 50.05588584 | 14.67595458 | -725216.5018 | -1048948.051 |  | avelová |  | d | 5.SM264 | 265.0 | 6,0 m | Modus LV | kompaktní záøivka | 72 | UD 1/60-300 | RVO5 | FeZn | sadový | Ocelový KL6-114/89/60 |  | 2021.0 | dobrý |  | XTB 2 C27-0450-S14 | 22 | K19 | 1 | Stávající SM - výměna svítidla na stávajícím ocelovém stožáru | navýšení na ocelový stožár - 1m |  |  | I. etapa
14.6754 | 50.0559 | SM266 | 50.05588236 | 14.67539648 | -725256.1618 | -1048943.121 |  | avelová |  | d | 5.SM265 | 266.0 | 6,0 m | Modus LV | kompaktní záøivka | 72 | UD 1/60-300 | RVO5 | FeZn | sadový | Ocelový KL6-114/89/60 |  | 2021.0 | dobrý |  | XTB 2 C27-0450-S14 | 22 | K19 | 1 | Stávající SM - výměna svítidla na stávajícím ocelovém stožáru | navýšení na ocelový stožár - 1m |  |  | I. etapa
14.6748 | 50.0559 | SM267 | 50.05587325 | 14.67484252 | -725295.6118 | -1048938.851 |  | avelová |  | d | 5.SM266 | 267.0 | 6,0 m | Modus LV | kompaktní záøivka | 72 | UD 1/60-300 | RVO5 | FeZn | sadový | Ocelový KL6-114/89/60 |  | 2021.0 | dobrý |  | XTB 2 C27-0450-S14 | 22 | K19 | 1 | Stávající SM - výměna svítidla na stávajícím ocelovém stožáru | navýšení na ocelový stožár - 1m |  |  | I. etapa
14.6744 | 50.0557 | SM268 | 50.05573698 | 14.67437507 | -725330.8018 | -1048949.421 |  | Øebøíèková |  | d | 5.SM267 | 268.0 | 6,0 m | Modus LV | kompaktní záøivka | 72 | UD 1/60-300 | RVO5 | FeZn | sadový | Ocelový KL6-114/89/60 |  | 2021.0 | dobrý |  | XTB 2 C27-0450-S14 | 22 | K19 | 1 | Stávající SM - výměna svítidla na stávajícím ocelovém stožáru | navýšení na ocelový stožár - 1m |  |  | I. etapa
14.6744 | 50.0554 | SM269 | 50.05542982 | 14.67438145 | -725334.8918 | -1048983.341 |  | Øebøíèková |  | d | 5.SM268 | 269.0 | 6,0 m | Modus LV | kompaktní záøivka | 72 | UD 1/60-300 | RVO5 | FeZn | sadový | Ocelový KL6-114/89/60 |  | 2021.0 | dobrý |  | XTB 2 C27-0450-S14 | 22 | K19 | 1 | Stávající SM - výměna svítidla na stávajícím ocelovém stožáru | navýšení na ocelový stožár - 1m |  |  | I. etapa
14.6744 | 50.0561 | SM270 | 50.05606427 | 14.67436436 | -725326.7218 | -1048913.241 |  | Øebøíèková |  | d | 5.SM269 | 270.0 | 6,0 m | Modus LV | kompaktní záøivka | 72 | UD 1/60-300 | RVO5 | FeZn | sadový | Ocelový KL6-114/89/60 |  | 2021.0 | dobrý |  | XTB 2 C27-0450-S14 | 22 | K19 | 1 | Stávající SM - výměna svítidla na stávajícím ocelovém stožáru | navýšení na ocelový stožár - 1m |  |  | I. etapa
14.6742 | 50.0563 | SM271 | 50.05627354 | 14.67423493 | -725332.8118 | -1048888.941 |  | Vlatovièníková |  | d | 5.SM270 | 271.0 | 6,0 m | Modus LV | kompaktní záøivka | 72 | UD 1/60-300 | RVO5 | FeZn | sadový | Ocelový KL6-114/89/60 |  | 2021.0 | dobrý |  | XTB 2 C27-0450-S14 | 22 | K19 | 1 | Stávající SM - výměna svítidla na stávajícím ocelovém stožáru | navýšení na ocelový stožár - 1m |  |  | I. etapa
14.6738 | 50.0563 | SM272 | 50.05627801 | 14.67378888 | -725364.4018 | -1048884.201 |  | Vlatovièníková |  | d | 5.SM271 | 272.0 | 6,0 m | Modus LV | kompaktní záøivka | 72 | UD 1/60-300 | RVO5 | FeZn | sadový | Ocelový KL6-114/89/60 |  | 2021.0 | dobrý |  | XTB 2 C27-0450-S14 | 22 | K19 | 1 | Stávající SM - výměna svítidla na stávajícím ocelovém stožáru | navýšení na ocelový stožár - 1m |  |  | I. etapa
14.6749 | 50.0563 | SM273 | 50.05626501 | 14.67488812 | -725286.5818 | -1048896.101 |  | Vlatovièníková |  | d | 5.SM272 | 273.0 | 6,0 m | Modus LV | kompaktní záøivka | 72 | UD 1/60-300 | RVO5 | FeZn | sadový | Ocelový KL6-114/89/60 |  | 2021.0 | dobrý |  | XTB 2 C27-0450-S14 | 22 | K19 | 1 | Stávající SM - výměna svítidla na stávajícím ocelovém stožáru | navýšení na ocelový stožár - 1m |  |  | I. etapa
14.6755 | 50.0563 | SM274 | 50.05626885 | 14.6754515 | -725246.5418 | -1048901.041 |  | Vlatovièníková |  | d | 5.SM273 | 274.0 | 6,0 m | Modus LV | kompaktní záøivka | 72 | UD 1/60-300 | RVO5 | FeZn | sadový | Ocelový KL6-114/89/60 |  | 2021.0 | dobrý |  | XTB 2 C27-0450-S14 | 22 | K19 | 1 | Stávající SM - výměna svítidla na stávajícím ocelovém stožáru | navýšení na ocelový stožár - 1m |  |  | I. etapa
14.676 | 50.0563 | SM275 | 50.0562777 | 14.67599609 | -725207.7618 | -1048905.251 |  | Vlatovièníková |  | d | 5.SM274 | 275.0 | 6,0 m | Modus LV | kompaktní záøivka | 72 | UD 1/60-300 | RVO5 | FeZn | sadový | Ocelový KL6-114/89/60 |  | 2021.0 | dobrý |  | XTB 2 C27-0450-S14 | 22 | K19 | 1 | Stávající SM - výměna svítidla na stávajícím ocelovém stožáru | navýšení na ocelový stožár - 1m |  |  | I. etapa
14.6766 | 50.0563 | SM276 | 50.05628349 | 14.67663247 | -725162.5118 | -1048910.671 |  | Vlatovièníková |  | d | 5.SM275 | 276.0 | 6,0 m | Modus LV | kompaktní záøivka | 72 | UD 1/60-300 | RVO5 | FeZn | sadový | Ocelový KL6-114/89/60 |  | 2021.0 | dobrý |  | XTB 2 C27-0450-S14 | 22 | K19 | 1 | Stávající SM - výměna svítidla na stávajícím ocelovém stožáru | navýšení na ocelový stožár - 1m |  |  | I. etapa
14.6772 | 50.0563 | SM277 | 50.05629016 | 14.67724867 | -725118.6818 | -1048915.801 |  | Vlatovièníková |  | d | 5.SM276 | 277.0 | 6,0 m | Modus LV | kompaktní záøivka | 72 | UD 1/60-300 | RVO5 | FeZn | sadový | Ocelový KL6-114/89/60 |  | 2021.0 | dobrý |  | XTB 2 C27-0450-S14 | 22 | K19 | 1 | Stávající SM - výměna svítidla na stávajícím ocelovém stožáru | navýšení na ocelový stožár - 1m |  |  | I. etapa
14.6775 | 50.0564 | SM278 | 50.05637436 | 14.67750617 | -725099.1618 | -1048908.971 |  | Devìtsilová |  | d | 5.SM277 | 278.0 | 6,0 m | Modus LV | kompaktní záøivka | 72 | UD 1/60-300 | RVO5 | FeZn | sadový | Ocelový KL6-114/89/60 |  | 2021.0 | dobrý |  | XTB 2 C27-0450-S14 | 22 | K19 | 1 | Stávající SM - výměna svítidla na stávajícím ocelovém stožáru | navýšení na ocelový stožár - 1m |  |  | I. etapa
14.6775 | 50.0567 | SM279 | 50.05672352 | 14.67752502 | -725092.6618 | -1048870.661 |  | Devìtsilová |  | d | 5.SM278 | 279.0 | 6,0 m | Modus LV | kompaktní záøivka | 72 | UD 1/60-300 | RVO5 | FeZn | sadový | Ocelový KL6-114/89/60 |  | 2021.0 | dobrý |  | XTB 2 C27-0450-S14 | 22 | K19 | 1 | Stávající SM - výměna svítidla na stávajícím ocelovém stožáru | navýšení na ocelový stožár - 1m |  |  | I. etapa
14.6801 | 50.0566 | SM280 | 50.05658257 | 14.68008239 | -724913.2501 | -1048910.538 |  | Devìtsilová |  | s | 6.SM279 | 280.0 | 5,0 m | Nordex Astra | SHC výbojka | 50 | SK 1/60-300 | RVO6 | FeZn | sadový | Ocelový S5-89/60 | laminát/900 | 2008.0 | dobrý |  |  |  |  | 1 | Stávající SM - návrh na zrušení ocelového stožáru
14.6799 | 50.0569 | SM281 | 50.05687413 | 14.67987574 | -724923.6061 | -1048876.432 |  | Na Ladech |  | s | 6.SM280 | 281.0 | 5,0 m | Nordex Astra | SHC výbojka | 70 | SK 1/60-300 | RVO6 | FeZn | sadový | Ocelový S5-89/60 | plast/900 | 2008.0 | dobrý |  | XTB 2 C27-0550-S2 | 27 | K3 | 1 | Stávající SM - výměna svítidla na stávajícím ocelovém stožáru | navýšení na ocelový stožár - 1m |  |  | I. etapa
14.6798 | 50.0571 | SM282 | 50.05712135 | 14.67978754 | -724926.2115 | -1048848.341 |  | Na Ladech |  | s | 6.SM281 | 282.0 | 5,0 m | Nordex Astra | SHC výbojka | 70 | SK 1/60-300 | RVO6 | FeZn | sadový | Ocelový S5-89/60 | plast/900 | 2008.0 | dobrý |  | XTB 2 C27-0550-S2 | 27 | K3 | 1 | Stávající SM - výměna svítidla na stávajícím ocelovém stožáru | navýšení na ocelový stožár - 1m |  |  | I. etapa
14.6797 | 50.0574 | SM283 | 50.05738205 | 14.67969179 | -724929.1531 | -1048818.693 |  | Na Ladech |  | s | 6.SM282 | 283.0 | 5,0 m | Indalux IVC70 | SHC výbojka | 70 | SK 1/60-300 | RVO6 | FeZn | sadový | Ocelový S5-89/60 | plast/900 | 2008.0 | dobrý |  | XTB 2 C27-0550-S2 | 27 | K3 | 1 | Stávající SM - výměna svítidla na stávajícím ocelovém stožáru | navýšení na ocelový stožár - 1m |  |  | I. etapa
14.6796 | 50.0576 | SM284 | 50.05762164 | 14.67961205 | -724931.2705 | -1048791.523 |  | Na Ladech |  | s | 6.SM283 | 284.0 | 5,0 m | Indalux IVC70 | SHC výbojka | 70 | SK 1/60-300 | RVO6 | FeZn | sadový | Ocelový S5-89/60 | plast/900 | 2008.0 | dobrý |  | XTB 2 C27-0550-S2 | 27 | K3 | 1 | Stávající SM - výměna svítidla na stávajícím ocelovém stožáru | navýšení na ocelový stožár - 1m |  |  | I. etapa
14.6797 | 50.0579 | SM285 | 50.05791618 | 14.67971479 | -724919.6253 | -1048760.032 |  | Na Ladech |  | s | 6.SM284 | 285.0 | 5,0 m | Indalux IVC70 | SHC výbojka | 70 | SK 1/60-300 | RVO6 | FeZn | sadový | Ocelový S5-89/60 | plast/900 | 2008.0 | dobrý |  | XTB 2 C27-0550-S2 | 27 | K3 | 1 | Stávající SM - výměna svítidla na stávajícím ocelovém stožáru | navýšení na ocelový stožár - 1m |  |  | I. etapa
14.68 | 50.0581 | SM286 | 50.05809928 | 14.67999038 | -724897.3607 | -1048742.471 |  | Na Ladech |  | s | 6.SM285 | 286.0 | 5,0 m | Indalux IVC70 | SHC výbojka | 70 | SK 1/60-300 | RVO6 | FeZn | sadový | Ocelový S5-89/60 | plast/900 | 2008.0 | dobrý |  | XTB 2 C27-0550-S2 | 27 | K3 | 1 | Stávající SM - výměna svítidla na stávajícím ocelovém stožáru | navýšení na ocelový stožár - 1m |  |  | I. etapa
14.6805 | 50.0582 | SM287 | 50.05817128 | 14.68046216 | -724862.8151 | -1048739.023 |  | Na Ladech |  | s | 6.SM286 | 287.0 | 5,0 m | Indalux IVC70 | SHC výbojka | 70 | SK 1/60-300 | RVO6 | FeZn | sadový | Ocelový S5-89/60 | litina/900 | 2008.0 | dobrý |  | XTB 2 C27-0550-S2 | 27 | K3 | 1 | Stávající SM - výměna svítidla na stávajícím ocelovém stožáru | navýšení na ocelový stožár - 1m |  |  | I. etapa
14.6806 | 50.0584 | SM288 | 50.0584037 | 14.6805994 | -724849.64 | -1048714.709 |  | Na Ladech |  | s | 6.SM287 | 288.0 | 5,0 m | Indalux IVC70 | SHC výbojka | 70 | SK 1/60-300 | RVO6 | FeZn | sadový | Ocelový S5-89/60 | litina/900 | 2008.0 | dobrý |  | XTB 2 C27-0550-S2 | 27 | K3 | 1 | Stávající SM - výměna svítidla na stávajícím ocelovém stožáru | navýšení na ocelový stožár - 1m |  |  | I. etapa
14.6807 | 50.0587 | SM289 | 50.05866258 | 14.68066063 | -724841.4689 | -1048686.755 |  | Na Ladech |  | s | 6.SM288 | 289.0 | 5,0 m | Indalux IVC70 | SHC výbojka | 70 | SK 1/60-300 | RVO6 | FeZn | sadový | Ocelový S5-89/60 | litina/900 | 2008.0 | dobrý |  | XTB 2 C27-0550-S2 | 27 | K3 | 1 | Stávající SM - výměna svítidla na stávajícím ocelovém stožáru | navýšení na ocelový stožár - 1m |  |  | I. etapa
14.6807 | 50.0589 | SM290 | 50.0588977 | 14.68065444 | -724838.4326 | -1048660.777 |  | Na Ladech |  | s | 6.SM289 | 290.0 | 5,0 m | Indalux IVC70 | SHC výbojka | 70 | SK 1/60-300 | RVO6 | FeZn | sadový | Ocelový S5-89/60 | litina/900 | 2008.0 | dobrý |  | XTB 2 C27-0550-S2 | 27 | K3 | 1 | Stávající SM - výměna svítidla na stávajícím ocelovém stožáru | navýšení na ocelový stožár - 1m |  |  | I. etapa
14.6807 | 50.0592 | SM291 | 50.05916627 | 14.68072849 | -724829.2078 | -1048631.877 |  | Na Ladech |  | s | 6.SM290 | 291.0 | 5,0 m | Indalux IVC70 | SHC výbojka | 70 | SK 1/60-300 | RVO6 | FeZn | sadový | Ocelový S5-89/60 | litina/900 | 2008.0 | dobrý |  | XTB 2 C27-0550-S2 | 27 | K3 | 1 | Stávající SM - výměna svítidla na stávajícím ocelovém stožáru | navýšení na ocelový stožár - 1m |  |  | I. etapa
14.6806 | 50.058 | SM292 | 50.05804856 | 14.68056531 | -724857.3086 | -1048753.533 |  | Na Ladech |  | d | 6.SM291 | 292.0 | 5,0 m | Schreder Atos | SHC výbojka | 70 |  | RVO6 | FeZn | sadový | Ocelový S4,5-89/60 | plast/900 | 2008.0 | dobrý |  | XTB 1 C27-0400-S14 | 10 | K11 | 1 | Stávající SM - výměna svítidla na stávajícím ocelovém stožáru |  |  |  | I. etapa
14.6806 | 50.0578 | SM293 | 50.057821 | 14.68055511 | -724861.3959 | -1048778.521 |  | Na Ladech |  | d | 6.SM292 | 293.0 | 5,0 m | Schreder Atos | SHC výbojka | 70 |  | RVO6 | FeZn | sadový | Ocelový S4,5-89/60 | plast/900 | 2008.0 | dobrý |  | XTB 1 C27-0400-S14 | 10 | K11 | 1 | Stávající SM - výměna svítidla na stávajícím ocelovém stožáru |  |  |  | I. etapa
14.6805 | 50.0576 | SM294 | 50.05755203 | 14.6805339 | -724866.8766 | -1048807.968 |  | Na Ladech |  | d | 6.SM293 | 294.0 | 5,0 m | Schreder Atos | SHC výbojka | 70 |  | RVO6 | FeZn | sadový | Ocelový S4,5-89/60 | plast/900 | 2008.0 | dobrý |  | XTB 1 C27-0400-S14 | 10 | K11 | 1 | Stávající SM - výměna svítidla na stávajícím ocelovém stožáru |  |  |  | I. etapa
14.6805 | 50.0573 | SM295 | 50.05730092 | 14.68050383 | -724872.7223 | -1048835.364 |  | Na Ladech |  | d | 6.SM294 | 295.0 | 5,0 m | Schreder Atos | SHC výbojka | 70 |  | RVO6 | FeZn | sadový | Ocelový S4,5-89/60 | plast/900 | 2008.0 | dobrý |  | XTB 1 C27-0400-S14 | 10 | K11 | 1 | Stávající SM - výměna svítidla na stávajícím ocelovém stožáru |  |  |  | I. etapa
14.6805 | 50.057 | SM296 | 50.05704827 | 14.68048753 | -724877.6135 | -1048863.059 |  | Na Ladech |  | d | 6.SM295 | 296.0 | 5,0 m | Schreder Atos | SHC výbojka | 70 |  | RVO6 | FeZn | sadový | Ocelový S4,5-89/60 | plast/900 | 2008.0 | dobrý |  | XTB 1 C27-0400-S14 | 10 | K11 | 1 | Stávající SM - výměna svítidla na stávajícím ocelovém stožáru |  |  |  | I. etapa
14.6805 | 50.0568 | SM297 | 50.05678681 | 14.68047209 | -724882.5743 | -1048891.733 |  | Na Ladech |  | d | 6.SM296 | 297.0 | 5,0 m | Schreder Atos | SHC výbojka | 70 |  | RVO6 | FeZn | sadový | Ocelový S4,5-89/60 | plast/900 | 2008.0 | dobrý |  | XTB 1 C27-0400-S14 | 10 | K11 | 1 | Stávající SM - výměna svítidla na stávajícím ocelovém stožáru |  |  |  | I. etapa
14.6801 | 50.0562 | SM298 | 50.05623806 | 14.68007522 | -724918.8513 | -1048948.447 |  | V Zelených |  | s | 6.SM297 | 298.0 | 5,0 m | Philips Malaga | SHC výbojka | 70 | SK 1/60-300 | RVO6 | FeZn | sadový | Ocelový S5-89/60 | litina/900 | 2008.0 | dobrý |  | XTB 1 C27-0400-S14 | 10 | K11 | 1 | Stávající SM - výměna svítidla na stávajícím ocelovém stožáru |  |  |  | I. etapa
14.6802 | 50.0559 | SM299 | 50.05590405 | 14.68019886 | -724915.013 | -1048986.443 |  | V Zelených |  | s | 6.SM298 | 299.0 | 5,0 m | Indalux IVC70 | SHC výbojka | 70 | SK 1/60-300 | RVO6 | FeZn | sadový | Ocelový S5-89/60 | litina/900 | 2008.0 | dobrý |  | XTB 1 C27-0400-S14 | 10 | K11 | 1 | Stávající SM - výměna svítidla na stávajícím ocelovém stožáru |  |  |  | I. etapa
14.6803 | 50.0555 | SM300 | 50.0555279 | 14.6803044 | -724913.0845 | -1049028.912 |  | V Zelených |  | s | 6.SM299 | 300.0 | 5,8 m | Elektrosvit 4441970 | SHC výbojka | 70 | pøímý-100 | RVO6 |  | energetika | Betonový EPV 9/6 |  | 1992.0 | dobrý |  | XTB 2 C27-0700-S2S14 | 35 | K2 | 1 | Stávající SM - výměna svítidla na stávajícím betonovém sloupu | Výložník na betonový sloup - délka 1m |  |  | I. etapa
14.6804 | 50.0553 | SM301 | 50.0552514 | 14.6803928 | -724910.8985 | -1049060.237 |  | V Zelených |  | s | 6.SM300 | 301.0 | 6,3 m | Elektrosvit 4441970 | SHC výbojka | 70 | pøímý-100 | RVO6 |  | energetika | Betonový EPV 9/6 |  | 1992.0 | dobrý |  | XTB 2 C27-0700-S2S14 | 35 | K2 | 1 | Stávající SM - výměna svítidla na stávajícím betonovém sloupu | Výložník na betonový sloup - délka 1m |  |  | I. etapa
14.6805 | 50.0549 | SM302 | 50.0549494 | 14.6804963 | -724908.0159 | -1049094.504 |  | V Zelených |  | s | 6.SM301 | 302.0 | 6,3 m | Elektrosvit 4441970 | SHC výbojka | 70 | pøímý-100 | RVO6 |  | energetika | Betonový EPV 9/6 |  | 1992.0 | dobrý |  | XTB 2 C27-0700-S2S14 | 35 | K2 | 1 | Stávající SM - výměna svítidla na stávajícím betonovém sloupu | Výložník na betonový sloup - délka 1m |  |  | I. etapa
14.6806 | 50.0544 | SM303 | 50.0543827 | 14.6806384 | -724906.307 | -1049158.325 |  | V Zelených |  | s | 6.SM302 | 303.0 | 6,5 m | Elektrosvit 4441970 | SHC výbojka | 70 | pøímý-100 | RVO6 |  | energetika | Betonový EPV 9/6 |  | 1992.0 | dobrý |  | XTB 2 C27-0700-S2S14 | 35 | K2 | 1 | Stávající SM - výměna svítidla na stávajícím betonovém sloupu | krátký držák na betonový sloup |  |  | I. etapa
14.6803 | 50.0543 | SM304 | 50.05427199 | 14.68034605 | -724928.6905 | -1049167.752 |  | Øepíková |  | d | 6.SM303 | 304.0 | 6,0 m | Philips Malaga | SHC výbojka | 70 |  | RVO7 | FeZn | sadový | Ocelový KLA6-114/60 |  | 2016.0 | dobrý |  | XTB 1 C27-0700-S3S14 | 18 | K10 | 1 | Stávající SM - výměna svítidla na stávajícím ocelovém stožáru |  |  |  | I. etapa
14.6795 | 50.0542 | SM305 | 50.05424674 | 14.67953347 | -724986.7354 | -1049162.802 |  | Øepíková |  | d | 6.SM304 | 305.0 | 6,0 m | Philips Malaga | SHC výbojka | 70 |  | RVO7 | FeZn | sadový | Ocelový KLA6-114/60 |  | 2016.0 | dobrý |  | XTB 1 C27-0700-S3S14 | 18 | K10 | 1 | Stávající SM - výměna svítidla na stávajícím ocelovém stožáru |  |  |  | I. etapa
14.6788 | 50.0542 | SM306 | 50.05424002 | 14.6788138 | -725037.9122 | -1049156.693 |  | Øepíková |  | d | 6.SM305 | 306.0 | 6,0 m | Philips Malaga | SHC výbojka | 70 |  | RVO7 | FeZn | sadový | Ocelový KLA6-114/60 |  | 2016.0 | dobrý |  | XTB 1 C27-0700-S3S14 | 18 | K10 | 1 | Stávající SM - výměna svítidla na stávajícím ocelovém stožáru |  |  |  | I. etapa
14.6786 | 50.0541 | SM307 | 50.05406419 | 14.6785966 | -725055.9268 | -1049174.007 |  | Lékoøicová |  | d | 6.SM306 | 307.0 | 6,0 m | Philips Malaga | SHC výbojka | 70 |  | RVO7 | FeZn | sadový | Ocelový KLA6-114/60 |  | 2016.0 | dobrý |  | XTB 1 C27-0700-S3S14 | 18 | K10 | 1 | Stávající SM - výměna svítidla na stávajícím ocelovém stožáru |  |  |  | I. etapa
14.6786 | 50.0536 | SM308 | 50.05357549 | 14.67864028 | -725060.0512 | -1049228.294 |  | Lékoøicová |  | d | 6.SM307 | 308.0 | 6,0 m | Philips Malaga | SHC výbojka | 70 |  | RVO7 | FeZn | sadový | Ocelový KLA6-114/60 |  | 2016.0 | dobrý |  | XTB 1 C27-0700-S3S14 | 18 | K10 | 1 | Stávající SM - výměna svítidla na stávajícím ocelovém stožáru |  |  |  | I. etapa
14.6787 | 50.0531 | SM309 | 50.05305073 | 14.67868188 | -725064.8564 | -1049286.536 |  | Lékoøicová |  | d | 6.SM308 | 309.0 | 6,0 m | Philips Malaga | SHC výbojka | 70 |  | RVO7 | FeZn | sadový | Ocelový KLA6-114/60 |  | 2016.0 | dobrý |  | XTB 1 C27-0700-S3S14 | 18 | K10 | 1 | Stávající SM - výměna svítidla na stávajícím ocelovém stožáru |  |  |  | I. etapa
14.6792 | 50.053 | SM310 | 50.05297318 | 14.67915612 | -725032.3436 | -1049299.598 |  | Brèálová |  | d | 6.SM309 | 310.0 | 6,0 m | Philips Malaga | SHC výbojka | 70 |  | RVO7 | FeZn | sadový | Ocelový KLA6-114/60 |  | 2016.0 | dobrý |  | XTB 1 C27-0700-S3S14 | 18 | K10 | 1 | Stávající SM - výměna svítidla na stávajícím ocelovém stožáru |  |  |  | I. etapa
14.6799 | 50.053 | SM311 | 50.0529775 | 14.67986983 | -724981.624 | -1049305.915 |  | Brèálová |  | d | 6.SM310 | 311.0 | 6,0 m | Philips Malaga | SHC výbojka | 70 |  | RVO7 | FeZn | sadový | Ocelový KLA6-114/60 |  | 2016.0 | dobrý |  | XTB 1 C27-0700-S3S14 | 18 | K10 | 1 | Stávající SM - výměna svítidla na stávajícím ocelovém stožáru |  |  |  | I. etapa
14.68 | 50.0532 | SM312 | 50.05324031 | 14.67995447 | -724971.7323 | -1049277.751 |  | Bledulková |  | d | 6.SM311 | 312.0 | 6,0 m | Philips Malaga | SHC výbojka | 70 |  | RVO7 | FeZn | sadový | Ocelový KLA6-114/60 |  | 2016.0 | dobrý |  | XTB 1 C27-0700-S3S14 | 18 | K10 | 1 | Stávající SM - výměna svítidla na stávajícím ocelovém stožáru |  |  |  | I. etapa
14.6799 | 50.0537 | SM313 | 50.05366941 | 14.67991865 | -724967.9319 | -1049230.108 |  | Bledulková |  | d | 6.SM312 | 313.0 | 6,0 m | Philips Malaga | SHC výbojka | 70 |  | RVO7 | FeZn | sadový | Ocelový KLA6-114/60 |  | 2016.0 | dobrý |  | XTB 1 C27-0700-S3S14 | 18 | K10 | 1 | Stávající SM - výměna svítidla na stávajícím ocelovém stožáru |  |  |  | I. etapa
14.6799 | 50.0542 | SM314 | 50.05419726 | 14.67987184 | -724963.4515 | -1049171.477 |  | Bledulková |  | d | 6.SM313 | 314.0 | 6,0 m | Philips Malaga | SHC výbojka | 70 |  | RVO7 | FeZn | sadový | Ocelový KLA6-114/60 |  | 2016.0 | dobrý |  | XTB 1 C27-0700-S3S14 | 18 | K10 | 1 | Stávající SM - výměna svítidla na stávajícím ocelovém stožáru |  |  |  | I. etapa
14.6806 | 50.053 | SM315 | 50.05300767 | 14.68056403 | -724931.9073 | -1049309.196 |  | Brèálová |  | d | 6.SM314 | 315.0 | 6,0 m | Philips Malaga | SHC výbojka | 70 |  | RVO7 | FeZn | sadový | Ocelový KLA6-114/60 |  | 2016.0 | dobrý |  | XTB 1 C27-0700-S3S14 | 18 | K10 | 1 | Stávající SM - výměna svítidla na stávajícím ocelovém stožáru |  |  |  | I. etapa
14.6807 | 50.0521 | SM316 | 50.05214758 | 14.68067747 | -724936.5685 | -1049405.086 |  | Barvínková |  | d | 6.SM315 | 316.0 | 6,0 m | Schreder Safír | SHC výbojka | 70 |  | RVO7 | FeZn | sadový | Ocelový KLA6-114/60 |  | 2016.0 | dobrý |  | XTB 1 C27-0700-S3S14 | 18 | K10 | 1 | Stávající SM - výměna svítidla na stávajícím ocelovém stožáru |  |  |  | I. etapa
14.6799 | 50.0521 | SM317 | 50.05213883 | 14.67989096 | -724992.5216 | -1049398.566 |  | Barvínková |  | d | 6.SM316 | 317.0 | 6,0 m | Philips Malaga | SHC výbojka | 70 |  | RVO7 | FeZn | sadový | Ocelový KLA6-114/60 |  | 2016.0 | dobrý |  | XTB 1 C27-0700-S3S14 | 18 | K10 | 1 | Stávající SM - výměna svítidla na stávajícím ocelovém stožáru |  |  |  | I. etapa
14.679 | 50.0521 | SM318 | 50.05212165 | 14.67897248 | -725057.966 | -1049391.718 |  | Barvínková |  | d | 6.SM317 | 318.0 | 6,0 m | Schreder Safír | SHC výbojka | 70 |  | RVO7 | FeZn | sadový | Ocelový KLA6-114/60 |  | 2016.0 | dobrý |  | XTB 1 C27-0700-S3S14 | 18 | K10 | 1 | Stávající SM - výměna svítidla na stávajícím ocelovém stožáru |  |  |  | I. etapa
14.6787 | 50.0525 | SM319 | 50.05250994 | 14.67874126 | -725068.6367 | -1049346.714 |  | Lékoøicová |  | d | 6.SM318 | 319.0 | 6,0 m | Philips Malaga | SHC výbojka | 70 |  | RVO7 | FeZn | sadový | Ocelový KLA6-114/60 |  | 2016.0 | dobrý |  | XTB 1 C27-0700-S3S14 | 18 | K10 | 1 | Stávající SM - výměna svítidla na stávajícím ocelovém stožáru |  |  |  | I. etapa
14.6788 | 50.0519 | SM320 | 50.05193195 | 14.67879736 | -725073.1993 | -1049410.962 |  | Lékoøicová |  | d | 6.SM319 | 320.0 | 6,0 m | Schreder Safír | SHC výbojka | 70 |  | RVO7 | FeZn | sadový | Ocelový KLA6-114/60 |  | 2016.0 | dobrý |  | XTB 1 C27-0700-S3S14 | 18 | K10 | 1 | Stávající SM - výměna svítidla na stávajícím ocelovém stožáru |  |  |  | I. etapa
14.6788 | 50.0514 | SM321 | 50.05139189 | 14.67884652 | -725077.694 | -1049470.962 |  | Lékoøicová |  | d | 6.SM320 | 321.0 | 6,0 m | Schreder Safír | SHC výbojka | 70 |  | RVO7 | FeZn | sadový | Ocelový KLA6-114/60 |  | 2016.0 | dobrý |  | XTB 1 C27-0700-S3S14 | 18 | K10 | 1 | Stávající SM - výměna svítidla na stávajícím ocelovém stožáru |  |  |  | I. etapa
14.6789 | 50.0509 | SM322 | 50.05087901 | 14.67888897 | -725082.2633 | -1049527.903 |  | Lékoøicová |  | d | 6.SM321 | 322.0 | 6,0 m | Schreder Safír | SHC výbojka | 70 |  | RVO7 | FeZn | sadový | Ocelový KLA6-114/60 |  | 2016.0 | dobrý |  | XTB 1 C27-0700-S3S14 | 18 | K10 | 1 | Stávající SM - výměna svítidla na stávajícím ocelovém stožáru |  |  |  | I. etapa
14.68 | 50.0512 | SM323 | 50.05124261 | 14.68004772 | -724994.6425 | -1049498.851 |  | Orchidejová |  | d | 6.SM322 | 323.0 | 6,0 m | Schreder Safír | SHC výbojka | 70 |  | RVO7 | FeZn | sadový | Ocelový KLA6-114/60 |  | 2016.0 | dobrý |  | XTB 1 C27-0700-S3S14 | 18 | K10 | 1 | Stávající SM - výměna svítidla na stávajícím ocelovém stožáru |  |  |  | I. etapa
14.68 | 50.0518 | SM324 | 50.05176968 | 14.6799996 | -724990.2672 | -1049440.292 |  | Orchidejová |  | d | 6.SM323 | 324.0 | 6,0 m | Schreder Safír | SHC výbojka | 70 |  | RVO7 | FeZn | sadový | Ocelový KLA6-114/60 |  | 2016.0 | dobrý |  | XTB 1 C27-0700-S3S14 | 18 | K10 | 1 | Stávající SM - výměna svítidla na stávajícím ocelovém stožáru |  |  |  | I. etapa
14.6805 | 50.0561 | SM325 | 50.05608313 | 14.68053474 | -724888.5286 | -1048969.899 |  | K Dobroèovicùm |  | d | 6.SM324 | 325.0 | 5,0 m | Indalux IVC70 | SHC výbojka | 70 | SK 1/60-300 | RVO6 | FeZn | sadový | Ocelový S5-89/60 | litina/900 | 2008.0 | dobrý |  | XTB 1 C27-0400-S14 | 10 | K11 | 1 | Stávající SM - výměna svítidla na stávajícím ocelovém stožáru |  |  |  | I. etapa
14.6809 | 50.0562 | SM326 | 50.05623171 | 14.68088119 | -724861.7444 | -1048956.817 |  | K Dobroèovicùm |  | d | 6.SM325 | 326.0 | 5,0 m | Indalux IVC70 | SHC výbojka | 70 | SK 1/60-300 | RVO6 | FeZn | sadový | Ocelový S5-89/60 | litina/900 | 2008.0 | dobrý |  | XTB 1 C27-0400-S14 | 10 | K11 | 1 | Stávající SM - výměna svítidla na stávajícím ocelovém stožáru |  |  |  | I. etapa
14.6805 | 50.0565 | SM327 | 50.05651466 | 14.68046541 | -724887.0707 | -1048921.67 |  | K Dobroèovicùm |  | s | 6.SM326 | 327.0 | 5,5 m | Honor Vialux | SHC výbojka | 50 | SK 1/60-300 | RVO6 |  | sadový | Ocelový S5,5-133/89 | litina/1200 | 1998.0 | patný |  |  |  |  | 1 | Stávající SM - návrh na zrušení ocelového stožáru
14.6806 | 50.0565 | SM328 | 50.05649124 | 14.68064602 | -724874.599 | -1048925.97 |  | K Dobroèovicùm |  | s | 6.SM327 | 328.0 | 5,5 m | Honor Vialux | SHC výbojka | 50 | SK 1/60-300 | RVO6 |  | sadový | Ocelový S5,5-133/89 | litina/1200 | 1998.0 | patný |  |  |  |  | 1 | Stávající SM - návrh na zrušení ocelového stožáru
14.6812 | 50.0564 | SM329 | 50.05639848 | 14.68117587 | -724838.3663 | -1048941.238 |  | K Dobroèovicùm |  | s | 6.SM328 | 329.0 | 5,5 m | Honor Vialux | SHC výbojka | 50 | SK 1/60-300 | RVO6 |  | sadový | Ocelový S5,5-133/89 | litina/1200 | 1998.0 | patný |  |  |  |  | 1 | Stávající SM - návrh na zrušení ocelového stožáru
14.6817 | 50.0566 | SM330 | 50.05659474 | 14.68166151 | -724800.9998 | -1048924.224 |  | K Dobroèovicùm |  | s | 6.SM329 | 330.0 | 5,5 m | Philips Malaga | SHC výbojka | 50 | SK 1/60-300 | RVO6 |  | sadový | Ocelový S5,5-133/89 | litina/1200 | 1998.0 | patný |  |  |  |  | 1 | Stávající SM - návrh na zrušení ocelového stožáru
14.6822 | 50.0568 | SM331 | 50.05677814 | 14.68223929 | -724757.2845 | -1048909.504 |  | K Dobroèovicùm |  | s | 6.SM330 | 331.0 | 5,5 m | Indalux IVC70 | SHC výbojka | 50 | SK 1/60-300 | RVO6 |  | sadový | Ocelový S5,5-133/89 | litina/1200 | 1998.0 | patný |  |  |  |  | 1 | Stávající SM - návrh na zrušení ocelového stožáru
14.6826 | 50.0569 | SM332 | 50.0568767 | 14.6826147 | -724729.185 | -1048902.211 |  | K Dobroèovicùm |  | s | 6.SM331 | 332.0 | 5,5 m | Honor Vialux | SHC výbojka | 50 | SK 1/60-300 | RVO6 |  | sadový | Ocelový S5,5-133/89 | litina/1200 | 1998.0 | patný |  |  |  |  | 1 | Stávající SM - návrh na zrušení ocelového stožáru
14.683 | 50.057 | SM333 | 50.05697214 | 14.68297239 | -724702.3896 | -1048895.093 |  | K Dobroèovicùm |  | s | 6.SM332 | 333.0 | 5,5 m | Schreder Sidonia | RVL výbojka | 50 | SK 1/60-300 | RVO6 |  | sadový | Ocelový S5,5-133/89 | litina/1200 | 1998.0 | patný |  |  |  |  | 1 | Stávající SM - návrh na zrušení ocelového stožáru
14.6834 | 50.0571 | SM334 | 50.05708083 | 14.68336834 | -724672.6831 | -1048886.879 |  | K Dobroèovicùm |  | s | 6.SM333 | 334.0 | 5,5 m | Honor Vialux | SHC výbojka | 50 | SK 1/60-300 | RVO6 |  | sadový | Ocelový S5,5-133/89 | litina/1200 | 1998.0 | patný |  |  |  |  | 1 | Stávající SM - návrh na zrušení ocelového stožáru
14.6837 | 50.0571 | SM335 | 50.05713559 | 14.6837477 | -724644.9506 | -1048884.451 |  | K Dobroèovicùm |  | s | 6.SM334 | 335.0 | 5,5 m | Honor Vialux | SHC výbojka | 50 | SK 1/60-300 | RVO6 |  | sadový | Ocelový S5,5-133/89 | litina/1200 | 1998.0 | patný |  |  |  |  | 1 | Stávající SM - návrh na zrušení ocelového stožáru
14.6842 | 50.0571 | SM336 | 50.05712795 | 14.68415922 | -724615.8584 | -1048889.208 |  | K Dobroèovicùm |  | s | 6.SM335 | 336.0 | 5,5 m | Honor Vialux | SHC výbojka | 50 | SK 1/60-300 | RVO6 |  | sadový | Ocelový S5,5-133/89 | litina/1200 | 1998.0 | patný |  |  |  |  | 1 | Stávající SM - návrh na zrušení ocelového stožáru
14.6847 | 50.0571 | SM337 | 50.05706862 | 14.68467934 | -724579.8222 | -1048900.696 |  | K Dobroèovicùm |  | s | 6.SM336 | 337.0 | 5,5 m | Modus NV | SHC výbojka | 50 | SK 1/60-300 | RVO6 |  | sadový | Ocelový S5-89/60 | litina/900 | 1998.0 | dobrý |  |  |  |  | 1 | Stávající SM - návrh na zrušení ocelového stožáru
14.6849 | 50.0569 | SM338 | 50.056912 | 14.6849148 | -724565.4238 | -1048920.203 |  | Návesní |  | c | 6.SM337 | 338.0 | 7,5 m | Indalux IVC70 | SHC výbojka | 70 | pøímý-100 | RVO6 |  | energetika | Betonový EPV 10,5/10 |  | 1998.0 | dobrý |  | XTB 2 C27-0550-S18 | 27 | venkovní scéna | 1 | Stávající SM - výměna svítidla na stávajícím betonovém sloupu | krátký držák na betonový sloup |  |  | I. etapa
14.6851 | 50.0567 | SM339 | 50.0566749 | 14.6850639 | -724558.3457 | -1048947.754 |  | Návesní |  | c | 6.SM338 | 339.0 | 6,8 m | Honor Vialux | SHC výbojka | 70 | pøímý-100 | RVO6 |  | energetika | Betonový EPV 9/10 |  | 1998.0 | dobrý |  | XTB 2 C27-0550-S18 | 27 | venkovní scéna | 1 | Stávající SM - výměna svítidla na stávajícím betonovém sloupu | krátký držák na betonový sloup |  |  | I. etapa
14.6852 | 50.0571 | SM340 | 50.05706843 | 14.68524949 | -724539.3616 | -1048906.14 |  | K Dobroèovicùm |  | s | 6.SM339 | 340.0 | 5,2 m | Honor Vialux | SHC výbojka | 50 | SK 1/60-300 | RVO6 |  | sadový | Ocelový B5-133/89/60 |  | 1998.0 | vyhovující |  |  |  |  | 1 | Stávající SM - návrh na zrušení ocelového stožáru
14.6857 | 50.0571 | SM341 | 50.05706597 | 14.68570492 | -724507.0762 | -1048910.743 |  | K Dobroèovicùm |  | s | 6.SM340 | 341.0 | 5,0 m | Honor Vialux | SHC výbojka | 50 | SK 1/60-300 | RVO6 |  | sadový | Ocelový S5-89/60 | litina/900 | 1998.0 | vyhovující |  |  |  |  | 1 | Stávající SM - návrh na zrušení ocelového stožáru
14.6861 | 50.0571 | SM342 | 50.05706409 | 14.68612741 | -724477.1195 | -1048914.969 |  | K Dobroèovicùm |  | s | 6.SM341 | 342.0 | 5,0 m | Honor Vialux | SHC výbojka | 50 | SK 1/60-300 | RVO6 |  | sadový | Ocelový S5-89/60 | litina/900 | 1998.0 | vyhovující |  |  |  |  | 1 | Stávající SM - návrh na zrušení ocelového stožáru
14.6865 | 50.0571 | SM343 | 50.05708351 | 14.68653139 | -724448.1623 | -1048916.67 |  | K Dobroèovicùm |  | s | 6.SM342 | 343.0 | 5,0 m | Modus NV | SHC výbojka | 50 | SK 1/60-300 | RVO6 |  | sadový | Ocelový S5-89/60 | litina/900 | 1998.0 | vyhovující |  |  |  |  | 1 | Stávající SM - návrh na zrušení ocelového stožáru
14.687 | 50.0571 | SM344 | 50.05711628 | 14.68699028 | -724415.1108 | -1048917.421 |  | K Dobroèovicùm |  | s | 6.SM343 | 344.0 | 5,0 m | Honor Vialux | SHC výbojka | 50 | SK 1/60-300 | RVO6 |  | sadový | Ocelový S5-89/60 | litina/900 | 1998.0 | vyhovující |  |  |  |  | 1 | Stávající SM - návrh na zrušení ocelového stožáru
14.6874 | 50.0572 | SM345 | 50.05715318 | 14.68744322 | -724382.4203 | -1048917.661 |  | K Dobroèovicùm |  | s | 6.SM344 | 345.0 | 5,0 m | Honor Vialux | SHC výbojka | 50 | SK 1/60-300 | RVO6 |  | sadový | Ocelový S5-89/60 | litina/900 | 1998.0 | vyhovující |  |  |  |  | 1 | Stávající SM - návrh na zrušení ocelového stožáru
14.6877 | 50.0572 | SM346 | 50.0572348 | 14.6877308 | -724360.8098 | -1048911.404 |  | K Dobroèovicùm |  | s | 6.SM345 | 346.0 | 6,6 m | Philips Malaga LED | LED modul | 39 | SK 1/60-1500 | RVO6 | FeZn | pøechodové | Ocelový K6-133/89/60 |  | 2021.0 | dobrý |  | XTM 2 D840-1000-P2 | 103 | Osvětlení přechodu - 3 | 1 | Stávající SM - přechodové svítidlo |  |  | konzultace
14.6879 | 50.0572 | SM347 | 50.05716399 | 14.68788281 | -724351.063 | -1048920.65 |  | K Dobroèovicùm |  | s | 6.SM346 | 347.0 | 5,0 m | Honor Vialux | SHC výbojka | 50 | SK 1/60-300 | RVO6 |  | sadový | Ocelový S5-89/60 | litina/900 | 1998.0 | vyhovující |  | XTB 2 C27-0450-S3 | 22 | K16 | 1 | Stávající SM - výměna svítidla na stávajícím ocelovém stožáru
14.6878 | 50.0573 | SM348 | 50.0572964 | 14.687767 | -724357.3263 | -1048904.953 |  | K Dobroèovicùm - u obecního úøadu |  | c | 6.SM347 | 348.0 | 6,0 m | Philips Malaga | SHC výbojka | 70 | SK 1/60-500 | RVO6 | FeZn | sadový | Ocelový K6-133/89/60 |  | 2021.0 | dobrý |  | XTB 2 C27-0450-S18 | 22 | venkovní scéna | 1 | Stávající SM - výměna svítidla na stávajícím ocelovém stožáru | navýšení na ocelový stožár - 1m |  | konzultace
14.6876 | 50.0574 | SM349 | 50.0574074 | 14.687643 | -724364.4868 | -1048891.535 |  | K Dobroèovicùm - u obecního úøadu |  | c | 6.SM348 | 349.0 | 6,0 m | Indalux IVC70 | SHC výbojka | 70 | pøímý-100 | RVO6 |  | energetika | konzola |  | 2005.0 | dobrý |  | XTB 2 C27-0450-S14 | 22 | venkovní scéna | 1 | Stávající SM - výměna svítidla na střešníku/konzoli |  |  | konzultace
14.688 | 50.0574 | SM350 | 50.0574468 | 14.6880184 | -724337.2639 | -1048890.761 |  | K Dobroèovicùm - u obecního úøadu |  | c | 6.SM349 | 350.0 | 6,0 m | Philips Malaga | SHC výbojka | 70 | SK 1/60-500 | RVO6 | FeZn | sadový | Ocelový K6-133/89/60 |  | 2021.0 | dobrý |  | XTB 2 C27-0450-S18 | 22 | venkovní scéna | 1 | Stávající SM - výměna svítidla na stávajícím ocelovém stožáru | navýšení na ocelový stožár - 1m |  | konzultace
14.6883 | 50.0572 | SM351 | 50.05715107 | 14.68832673 | -724319.7492 | -1048926.294 |  | K Dobroèovicùm |  | s | 6.SM350 | 351.0 | 5,0 m | Honor Vialux | SHC výbojka | 50 | SK 1/60-300 | RVO6 |  | sadový | Ocelový S5-89/60 | litina/900 | 1998.0 | vyhovující |  | XTB 2 C27-0450-S3 | 22 | K16 | 1 | Stávající SM - výměna svítidla na stávajícím ocelovém stožáru
14.6888 | 50.0571 | SM352 | 50.05713852 | 14.68880058 | -724286.3051 | -1048932.184 |  | K Dobroèovicùm |  | s | 6.SM351 | 352.0 | 5,0 m | Honor Vialux | SHC výbojka | 50 | SK 1/60-300 | RVO6 |  | sadový | Ocelový S5-89/60 | litina/900 | 1998.0 | vyhovující |  | XTB 2 C27-0450-S3 | 22 | K16 | 1 | Stávající SM - výměna svítidla na stávajícím ocelovém stožáru
14.6892 | 50.0571 | SM353 | 50.05712623 | 14.68917058 | -724260.2275 | -1048937.056 |  | K Dobroèovicùm |  | s | 6.SM352 | 353.0 | 5,0 m | Honor Vialux | SHC výbojka | 50 | SK 1/60-300 | RVO6 |  | sadový | Ocelový S5-89/60 | litina/900 | 1998.0 | vyhovující |  | XTB 2 C27-0450-S3 | 22 | K16 | 1 | Stávající SM - výměna svítidla na stávajícím ocelovém stožáru
14.6896 | 50.0571 | SM354 | 50.05711321 | 14.68961251 | -724229.0556 | -1048942.693 |  | K Dobroèovicùm |  | s | 6.SM353 | 354.0 | 5,0 m | Honor Vialux | SHC výbojka | 50 | SK 1/60-300 | RVO6 |  | sadový | Ocelový S5-89/60 | litina/900 | 1998.0 | vyhovující |  | XTB 2 C27-0450-S3 | 22 | K16 | 1 | Stávající SM - výměna svítidla na stávajícím ocelovém stožáru
14.6844 | 50.0572 | SM355 | 50.05723042 | 14.68443799 | -724594.5603 | -1048880.564 |  | Do Prùhonu |  | c | 6.SM354 | 355.0 | 5,2 m | Indalux IVC70 | SHC výbojka | 70 | SK 1/60-300 | RVO6 |  | sadový | Ocelový S5-89/60 | litina/900 | 1998.0 | vyhovující |  |  |  |  | 1 | Stávající SM - návrh na zrušení ocelového stožáru
14.6848 | 50.0575 | SM356 | 50.05749834 | 14.68477222 | -724566.8817 | -1048854.21 |  | Do Prùhonu |  | c | 6.SM355 | 356.0 | 6,4 m | Honor Vialux | SHC výbojka | 70 | pøímý-200 | RVO6 |  | energetika | Ocelový-10 |  | 1990.0 | vyhovující |  |  |  |  | 1 | Stávající SM - návrh na zrušení svítidla na betonovém sloupu |  |  | posunout na výšku 7m
14.6855 | 50.0578 | SM357 | 50.0578425 | 14.68549882 | -724510.2311 | -1048823.182 |  | Do Prùhonu |  | d | 6.SM356 | 357.0 | 6,6 m | Honor Vialux | SHC výbojka | 70 | pøímý-200 | RVO6 |  | energetika | Betonový EPV 9/6 |  | 1990.0 | vyhovující |  |  |  |  | 1 | Stávající SM - návrh na zrušení svítidla na betonovém sloupu
14.6863 | 50.058 | SM358 | 50.05798891 | 14.68627257 | -724453.1556 | -1048814.401 |  | Do Prùhonu |  | d | 6.SM357 | 358.0 | 6,6 m | Honor Vialux | SHC výbojka | 70 | pøímý-200 | RVO6 |  | stoár | Betonový EPV 9/6 |  | 1990.0 | vyhovující |  |  |  |  | 1 | Stávající SM - návrh na zrušení svítidla na betonovém sloupu
14.6866 | 50.0581 | SM359 | 50.0580917 | 14.68662564 | -724426.5809 | -1048806.428 |  | Do Prùhonu |  | d | 6.SM358 | 359.0 | 5,2 m | Indalux IVC70 | SHC výbojka | 70 | SK 1/60-300 | RVO6 |  | sadový | Ocelový S5-89/60 | plast/900 | 1998.0 | vyhovující |  |  |  |  | 1 | Stávající SM - návrh na zrušení ocelového stožáru
14.6873 | 50.0582 | SM360 | 50.05819271 | 14.68731477 | -724376.1821 | -1048801.846 |  | Do Prùhonu |  | d | 6.SM359 | 360.0 | 5,8 m | Indalux IVC70 | SHC výbojka | 70 | SK 1/60-300 | RVO6 |  | sadový | Ocelový SPETUM STO-60/60/3 | plast/900 | 2014.0 | dobrý |  | XTB 1 C27-0550-S3S14 | 14 | K4 | 1 | Stávající SM - výměna svítidla na stávajícím ocelovém stožáru |  |  | #NAME? | I. etapa
14.6879 | 50.0583 | SM361 | 50.05828355 | 14.68792808 | -724331.3148 | -1048797.666 |  | Do Prùhonu |  | d | 6.SM360 | 361.0 | 5,8 m | Indalux IVC70 | SHC výbojka | 70 | SK 1/60-300 | RVO6 |  | sadový | Ocelový SPETUM STO-60/60/3 | plast/900 | 2014.0 | dobrý |  | XTB 1 C27-0550-S3S14 | 14 | K4 | 1 | Stávající SM - výměna svítidla na stávajícím ocelovém stožáru |  |  |  | I. etapa
14.6866 | 50.0584 | SM362 | 50.05842325 | 14.68657743 | -724425.1047 | -1048769.421 |  | Do Prùhonu |  | d | 6.SM361 | 362.0 | 5,2 m | Indalux IVC70 | SHC výbojka | 70 | SK 1/60-300 | RVO6 |  | sadový | Ocelový S5-89/60 | plast/900 | 1998.0 | patný |  | XTB 1 C27-0550-S3S14 | 14 | K4 | 1 | Stávající SM - výměna svítidla na stávajícím ocelovém stožáru |  |  |  | I. etapa
14.6864 | 50.0587 | SM363 | 50.05867772 | 14.68636401 | -724436.4915 | -1048739.34 |  | Do Prùhonu |  | d | 6.SM362 | 363.0 | 5,2 m | Indalux IVC70 | SHC výbojka | 70 | SK 1/60-300 | RVO6 |  | sadový | Ocelový S5-89/60 | plast/900 | 1998.0 | patný |  | XTB 1 C27-0550-S3S14 | 14 | K4 | 1 | Stávající SM - výměna svítidla na stávajícím ocelovém stožáru |  |  |  | I. etapa
14.6871 | 50.0589 | SM364 | 50.05889347 | 14.68708674 | -724382.0138 | -1048722.431 |  | Do Prùhonu |  | d | 6.SM363 | 364.0 | 5,8 m | Indalux IVC70 | SHC výbojka | 70 | SK 1/60-300 | RVO6 |  | sadový | Ocelový SPETUM STO-60/60/3 | plast/900 | 2014.0 | dobrý |  | XTB 1 C27-0550-S3S14 | 14 | K4 | 1 | Stávající SM - výměna svítidla na stávajícím ocelovém stožáru |  |  |  | I. etapa
14.6878 | 50.059 | SM365 | 50.05904077 | 14.68781941 | -724327.8425 | -1048713.16 |  | Do Prùhonu |  | d | 6.SM364 | 365.0 | 5,8 m | Indalux IVC70 | SHC výbojka | 70 | SK 1/60-300 | RVO6 |  | sadový | Ocelový SPETUM STO-60/60/3 | plast/900 | 2014.0 | dobrý |  | XTB 1 C27-0550-S3S14 | 14 | K4 | 1 | Stávající SM - výměna svítidla na stávajícím ocelovém stožáru |  |  |  | I. etapa
14.6819 | 50.057 | SM366 | 50.05702091 | 14.68188141 | -724779.0951 | -1048879.338 |  | Ke Tvrzi |  | c | 6.SM365 | 366.0 | 6,2 m | Philips Malaga | SHC výbojka | 70 | pøímý-100 | RVO6 |  | energetika | Døevìný J8 |  | 1995.0 | vyhovující |  | XTB 1 C27-0550-S14 | 14 | K12 | 1 | Stávající SM - výměna svítidla na stávajícím betonovém sloupu | krátký držák na betonový sloup |  |  | I. etapa
14.6821 | 50.0572 | SM367 | 50.05722591 | 14.68214787 | -724757.155 | -1048859.275 |  | Ke Tvrzi |  | c | 6.SM366 | 367.0 | 7,2 m | Elektrosvit 4441970 | SHC výbojka | 70 | pøímý-100 | RVO6 |  | energetika | Betonový EPV 10,5/10 |  | 1995.0 | dobrý |  | XTB 1 C27-0550-S14 | 14 | K12 | 1 | Stávající SM - výměna svítidla na stávajícím betonovém sloupu | krátký držák na betonový sloup |  |  | I. etapa
14.6816 | 50.0571 | SM368 | 50.0570591 | 14.6816268 | -724796.6046 | -1048872.709 |  | Nad Proutnicí |  | c | 6.SM367 | 368.0 | 4,0 m | Schreder Atos | SHC výbojka | 70 |  | RVO6 |  | sadový | Ocelový B4-133/89/60 |  | 2005.0 | patný |  | XTB 1 C27-0400-S2 | 10 | venkovní scéna | 1 | Stávající SM - výměna svítidla na stávajícím ocelovém stožáru |  |  |  | I. etapa
14.6814 | 50.0571 | SM369 | 50.0570504 | 14.6813805 | -724814.2089 | -1048871.323 |  | Nad Proutnicí - høitì |  | d | 6.SM368 | 369.0 | 5,0 m | Elektrosvit 4461070 | SHC výbojka | 70 |  | RVO6 |  | sadový | Ocelový KL5-133/60 |  | 2016.0 | dobrý |  | Mona 06 C27-1050-L1 | 21 | venkovní scéna | 1 | Stávající SM - výměna svítidla na stávajícím ocelovém stožáru |  |  |  | I. etapa
14.6815 | 50.0569 | SM370 | 50.05690479 | 14.68154557 | -724804.6458 | -1048888.942 |  | Nad Proutnicí - høitì |  | d | 6.SM369 | 370.0 | 5,0 m | Elektrosvit 4461070 | SHC výbojka | 70 |  | RVO6 |  | sadový | Ocelový B5-133/89/60 |  | 2005.0 | vyhovující |  | Mona 06 C27-1050-L1 | 21 | venkovní scéna | 1 | Stávající SM - výměna svítidla na stávajícím ocelovém stožáru |  |  |  | I. etapa
14.6814 | 50.0567 | SM371 | 50.05673985 | 14.68137328 | -724819.3107 | -1048905.485 |  | Nad Proutnicí - høitì |  | d | 6.SM370 | 371.0 | 5,0 m | Elektrosvit 4461070 | SHC výbojka | 70 |  | RVO6 |  | sadový | Ocelový B5-133/89/60 |  | 2005.0 | vyhovující |  | Mona 06 C27-1050-L1 | 21 | venkovní scéna | 1 | Stávající SM - výměna svítidla na stávajícím ocelovém stožáru |  |  |  | I. etapa
14.6812 | 50.0571 | SM372 | 50.05706209 | 14.68115222 | -724830.2366 | -1048867.86 |  | Nad Proutnicí - høitì |  | d | 6.SM371 | 372.0 | 5,0 m | Elektrosvit 4461070 | SHC výbojka | 70 |  | RVO6 |  | sadový | Ocelový B5-133/89/60 |  | 2005.0 | vyhovující |  | Mona 06 C27-1050-L1 | 21 | venkovní scéna | 1 | Stávající SM - výměna svítidla na stávajícím ocelovém stožáru |  |  |  | I. etapa
14.6856 | 50.059 | SM373 | 50.05899034 | 14.6855892 | -724486.8594 | -1048697.51 |  | Nad Rybníkem |  | d | 8.SM372 | 373.0 | 4,0 m | Philips Malaga | SHC výbojka | 70 | SK 1/60-100 | RVO8 | FeZn | sadový | Ocelový KL4-133/60 |  | 2012.0 | dobrý |  | XTB 1 C27-0550-S14 | 14 | K5 | 1 | Stávající SM - výměna svítidla na stávajícím ocelovém stožáru | navýšení na ocelový stožár - 1.5m |  |  | I. etapa
14.6852 | 50.0589 | SM374 | 50.05885847 | 14.68523918 | -724513.6475 | -1048708.718 |  | Nad Rybníkem |  | d | 8.SM373 | 374.0 | 4,0 m | Philips Malaga | SHC výbojka | 70 | SK 1/60-100 | RVO8 | FeZn | sadový | Ocelový KL4-133/60 |  | 2012.0 | dobrý |  | XTB 1 C27-0550-S14 | 14 | K5 | 1 | Stávající SM - výměna svítidla na stávajícím ocelovém stožáru | navýšení na ocelový stožár - 1.5m |  |  | I. etapa
14.6849 | 50.0587 | SM375 | 50.05873261 | 14.68492712 | -724537.6532 | -1048719.623 |  | Nad Rybníkem |  | d | 8.SM374 | 375.0 | 4,0 m | Philips Malaga | SHC výbojka | 70 | SK 1/60-100 | RVO8 | FeZn | sadový | Ocelový KL4-133/60 |  | 2012.0 | dobrý |  | XTB 1 C27-0550-S14 | 14 | K5 | 1 | Stávající SM - výměna svítidla na stávajícím ocelovém stožáru | navýšení na ocelový stožár - 1.5m |  |  | I. etapa
14.6845 | 50.0586 | SM376 | 50.0585567 | 14.68454864 | -724567.1115 | -1048735.415 |  | Nad Rybníkem |  | d | 8.SM375 | 376.0 | 4,0 m | Philips Malaga | SHC výbojka | 70 | SK 1/60-100 | RVO8 | FeZn | sadový | Ocelový KL4-133/60 |  | 2012.0 | dobrý |  | XTB 1 C27-0550-S14 | 14 | K5 | 1 | Stávající SM - výměna svítidla na stávajícím ocelovém stožáru | navýšení na ocelový stožár - 1.5m |  |  | I. etapa
14.6843 | 50.0588 | SM377 | 50.05881551 | 14.68428721 | -724581.8407 | -1048704.399 |  | Nad Rybníkem |  | d | 8.SM376 | 377.0 | 4,0 m | Philips Malaga | SHC výbojka | 70 | SK 1/60-100 | RVO8 | FeZn | sadový | Ocelový KL4-133/60 |  | 2012.0 | dobrý |  | XTB 1 C27-0550-S14 | 14 | K5 | 1 | Stávající SM - výměna svítidla na stávajícím ocelovém stožáru | navýšení na ocelový stožár - 1.5m |  |  | I. etapa
14.684 | 50.0591 | SM378 | 50.05905375 | 14.68404802 | -724595.2952 | -1048675.861 |  | Nad Rybníkem |  | d | 8.SM377 | 378.0 | 4,0 m | Philips Malaga | SHC výbojka | 70 | SK 1/60-100 | RVO8 | FeZn | sadový | Ocelový KL4-133/60 |  | 2012.0 | dobrý |  | XTB 1 C27-0550-S14 | 14 | K5 | 1 | Stávající SM - výměna svítidla na stávajícím ocelovém stožáru | navýšení na ocelový stožár - 1.5m |  |  | I. etapa
14.684 | 50.0593 | SM379 | 50.05928279 | 14.68402229 | -724593.7373 | -1048650.368 |  | Nad Rybníkem |  | d | 8.SM378 | 379.0 | 4,0 m | Philips Malaga | SHC výbojka | 70 | SK 1/60-100 | RVO8 | FeZn | sadový | Ocelový KL4-133/60 |  | 2012.0 | dobrý |  | XTB 1 C27-0550-S14 | 14 | K5 | 1 | Stávající SM - výměna svítidla na stávajícím ocelovém stožáru | navýšení na ocelový stožár - 1.5m |  |  | I. etapa
14.6844 | 50.0592 | SM380 | 50.05921705 | 14.68444409 | -724564.7747 | -1048661.627 |  | Nad Rybníkem |  | d | 8.SM379 | 380.0 | 4,0 m | Philips Malaga | SHC výbojka | 70 | SK 1/60-100 | RVO8 | FeZn | sadový | Ocelový KL4-133/60 |  | 2012.0 | dobrý |  | XTB 1 C27-0550-S14 | 14 | K5 | 1 | Stávající SM - výměna svítidla na stávajícím ocelovém stožáru | navýšení na ocelový stožár - 1.5m |  |  | I. etapa
14.6849 | 50.0591 | SM381 | 50.05914198 | 14.68489766 | -724533.6955 | -1048674.216 |  | Nad Rybníkem |  | d | 8.SM380 | 381.0 | 4,0 m | Philips Malaga | SHC výbojka | 70 | SK 1/60-100 | RVO8 | FeZn | sadový | Ocelový KL4-133/60 |  | 2012.0 | dobrý |  | XTB 1 C27-0550-S14 | 14 | K5 | 1 | Stávající SM - výměna svítidla na stávajícím ocelovém stožáru | navýšení na ocelový stožár - 1.5m |  |  | I. etapa
14.6851 | 50.059 | SM382 | 50.0590214 | 14.6850978 | -724521.2737 | -1048689.413 |  | Nad Rybníkem |  | d | 8.SM381 | 382.0 | 4,0 m | Philips Malaga | SHC výbojka | 70 | SK 1/60-100 | RVO8 | FeZn | sadový | Ocelový KL4-133/60 |  | 2012.0 | dobrý |  | XTB 1 C27-0550-S14 | 14 | K5 | 1 | Stávající SM - výměna svítidla na stávajícím ocelovém stožáru | navýšení na ocelový stožár - 1.5m |  |  | I. etapa
14.6743 | 50.0571 | SMN1 | 50.0570503 | 14.674295 | [21 empty] | XTB 2 C27-0600-S2 | 30 | K1 | 1 | Nové SM - nová svítidla na nové ocelové stožáry | Ocelový stožár - 7m | Výložník na ocelový stožár - 2m
14.6746 | 50.057 | SMN2 | 50.0570454 | 14.6746147 | [21 empty] | XTB 2 C27-0600-S2 | 30 | K1 | 1 | Nové SM - nová svítidla na nové ocelové stožáry | Ocelový stožár - 7m | Výložník na ocelový stožár - 2m
14.6751 | 50.057 | SMN3 | 50.0570322 | 14.6750591 | [21 empty] | XTB 2 C27-0600-S2 | 30 | K1 | 1 | Nové SM - nová svítidla na nové ocelové stožáry | Ocelový stožár - 7m | Výložník na ocelový stožár - 2m
14.6755 | 50.057 | SMN4 | 50.0570253 | 14.6754753 | [21 empty] | XTB 2 C27-0600-S2 | 30 | K1 | 1 | Nové SM - nová svítidla na nové ocelové stožáry | Ocelový stožár - 7m | Výložník na ocelový stožár - 2m
14.6759 | 50.057 | SMN5 | 50.0570305 | 14.6759098 | [21 empty] | XTB 2 C27-0600-S2 | 30 | K1 | 1 | Nové SM - nová svítidla na nové ocelové stožáry | Ocelový stožár - 7m | Výložník na ocelový stožár - 2m
14.6763 | 50.057 | SMN6 | 50.057039 | 14.6762861 | [21 empty] | XTB 2 C27-0600-S2 | 30 | K1 | 1 | Nové SM - nová svítidla na nové ocelové stožáry | Ocelový stožár - 7m | Výložník na ocelový stožár - 2m
14.6767 | 50.057 | SMN7 | 50.057045 | 14.6767421 | [21 empty] | XTB 2 C27-0600-S2 | 30 | K1 | 1 | Nové SM - nová svítidla na nové ocelové stožáry | Ocelový stožár - 7m | Výložník na ocelový stožár - 2m
14.6772 | 50.0571 | SMN8 | 50.0570562 | 14.6771648 | [21 empty] | XTB 2 C27-0600-S2 | 30 | K1 | 1 | Nové SM - nová svítidla na nové ocelové stožáry | Ocelový stožár - 7m | Výložník na ocelový stožár - 2m
14.6776 | 50.0571 | SMN9 | 50.0570558 | 14.6775981 | [21 empty] | XTB 2 C27-0600-S2 | 30 | K1 | 1 | Nové SM - nová svítidla na nové ocelové stožáry | Ocelový stožár - 7m | Výložník na ocelový stožár - 2m
14.678 | 50.057 | SMN10 | 50.0570385 | 14.6779898 | [21 empty] | XTB 2 C27-0600-S2 | 30 | K1 | 1 | Nové SM - nová svítidla na nové ocelové stožáry | Ocelový stožár - 7m | Výložník na ocelový stožár - 2m
14.6784 | 50.057 | SMN11 | 50.0570083 | 14.6784391 | [21 empty] | XTB 2 C27-0600-S2 | 30 | K1 | 1 | Nové SM - nová svítidla na nové ocelové stožáry | Ocelový stožár - 7m | Výložník na ocelový stožár - 2m
14.6788 | 50.057 | SMN12 | 50.0569713 | 14.6788307 | [21 empty] | XTB 2 C27-0600-S2 | 30 | K1 | 1 | Nové SM - nová svítidla na nové ocelové stožáry | Ocelový stožár - 7m | Výložník na ocelový stožár - 2m
14.6792 | 50.0569 | SMN13 | 50.0569231 | 14.6792129 | [21 empty] | XTB 2 C27-0600-S2 | 30 | K1 | 1 | Nové SM - nová svítidla na nové ocelové stožáry | Ocelový stožár - 7m | Výložník na ocelový stožár - 2m
14.6796 | 50.0568 | SMN14 | 50.0568138 | 14.6796059 | [21 empty] | XTB 2 C27-0600-S2 | 30 | K1 | 1 | Nové SM - nová svítidla na nové ocelové stožáry | Ocelový stožár - 7m | Výložník na ocelový stožár - 2m
14.6823 | 50.0568 | SMN15 | 50.0567977 | 14.6822587 | [21 empty] | XTB 2 C27-0600-S2 | 30 | K1 | 1 | Nové SM - nová svítidla na nové ocelové stožáry | Ocelový stožár - 7m | Výložník na ocelový stožár - 2m
14.6826 | 50.0569 | SMN16 | 50.0568828 | 14.6826096 | [21 empty] | XTB 2 C27-0600-S2 | 30 | K1 | 1 | Nové SM - nová svítidla na nové ocelové stožáry | Ocelový stožár - 7m | Výložník na ocelový stožár - 2m
14.683 | 50.057 | SMN17 | 50.0569706 | 14.6829936 | [21 empty] | XTB 2 C27-0600-S2 | 30 | K1 | 1 | Nové SM - nová svítidla na nové ocelové stožáry | Ocelový stožár - 7m | Výložník na ocelový stožár - 2m
14.6834 | 50.0571 | SMN18 | 50.0570817 | 14.6833906 | [21 empty] | XTB 2 C27-0600-S2 | 30 | K1 | 1 | Nové SM - nová svítidla na nové ocelové stožáry | Ocelový stožár - 7m | Výložník na ocelový stožár - 2m
14.6838 | 50.0571 | SMN19 | 50.0571411 | 14.6838077 | [21 empty] | XTB 2 C27-0600-S2 | 30 | K1 | 1 | Nové SM - nová svítidla na nové ocelové stožáry | Ocelový stožár - 7m | Výložník na ocelový stožár - 2m
14.6843 | 50.0571 | SMN20 | 50.0571162 | 14.6842516 | [21 empty] | XTB 2 C27-0600-S2 | 30 | K1 | 1 | Nové SM - nová svítidla na nové ocelové stožáry | Ocelový stožár - 7m | Výložník na ocelový stožár - 2m
14.6847 | 50.0571 | SMN21 | 50.0570653 | 14.684721 | [21 empty] | XTB 2 C27-0600-S2 | 30 | K1 | 1 | Nové SM - nová svítidla na nové ocelové stožáry | Ocelový stožár - 7m | Výložník na ocelový stožár - 2m
14.6853 | 50.0571 | SMN22 | 50.0570721 | 14.6852638 | [21 empty] | XTB 2 C27-0600-S2 | 30 | K1 | 1 | Nové SM - nová svítidla na nové ocelové stožáry | Ocelový stožár - 7m | Výložník na ocelový stožár - 2m
14.6857 | 50.0571 | SMN23 | 50.0570721 | 14.685713 | [21 empty] | XTB 2 C27-0600-S2 | 30 | K1 | 1 | Nové SM - nová svítidla na nové ocelové stožáry | Ocelový stožár - 7m | Výložník na ocelový stožár - 2m
14.6861 | 50.0571 | SMN24 | 50.0570644 | 14.6861398 | [21 empty] | XTB 2 C27-0600-S2 | 30 | K1 | 1 | Nové SM - nová svítidla na nové ocelové stožáry | Ocelový stožár - 7m | Výložník na ocelový stožár - 2m
14.6865 | 50.0571 | SMN25 | 50.0570851 | 14.6865448 | [21 empty] | XTB 2 C27-0600-S2 | 30 | K1 | 1 | Nové SM - nová svítidla na nové ocelové stožáry | Ocelový stožár - 7m | Výložník na ocelový stožár - 2m
14.687 | 50.0571 | SMN26 | 50.0571195 | 14.6870074 | [21 empty] | XTB 2 C27-0600-S2 | 30 | K1 | 1 | Nové SM - nová svítidla na nové ocelové stožáry | Ocelový stožár - 7m | Výložník na ocelový stožár - 2m
14.6875 | 50.0572 | SMN27 | 50.0571595 | 14.6874524 | [21 empty] | XTB 2 C27-0600-S2 | 30 | K1 | 1 | Nové SM - nová svítidla na nové ocelové stožáry | Ocelový stožár - 7m | Výložník na ocelový stožár - 2m
14.6881 | 50.0572 | SMN28 | 50.0571563 | 14.6881256 | [21 empty] | XTB 2 C27-0450-S3 | 22 | K16 | 1 | Nové SM - nová svítidla na nové ocelové stožáry | Ocelový stožár - 5m
14.6886 | 50.0571 | SMN29 | 50.0571459 | 14.6885725 | [21 empty] | XTB 2 C27-0450-S3 | 22 | K16 | 1 | Nové SM - nová svítidla na nové ocelové stožáry | Ocelový stožár - 5m
14.689 | 50.0571 | SMN30 | 50.0571278 | 14.6890147 | [21 empty] | XTB 2 C27-0450-S3 | 22 | K16 | 1 | Nové SM - nová svítidla na nové ocelové stožáry | Ocelový stožár - 5m
14.6894 | 50.0571 | SMN31 | 50.0571188 | 14.6894453 | [21 empty] | XTB 2 C27-0450-S3 | 22 | K16 | 1 | Nové SM - nová svítidla na nové ocelové stožáry | Ocelový stožár - 5m
14.6806 | 50.0546 | SMN32 | 50.0546116 | 14.6805828 | [21 empty] | XTB 2 C27-0700-S2S14 | 35 | K2 | 1 | Nové SM - nová svítidla na nové ocelové stožáry | Ocelový stožár - 7m | Výložník na ocelový stožár - 1m |  | I. etapa
14.6802 | 50.0558 | SMN33 | 50.0558239 | 14.6802442 | [21 empty] | XTB 2 C27-0700-S2S14 | 35 | K2 | 1 | Nové SM - doplnění na stávající betonový sloup | Výložník na betonový sloup - délka 1.5m |  |  | I. etapa
14.68 | 50.0562 | SMN34 | 50.0561971 | 14.6799715 | [21 empty] | XTB 2 C27-0700-S2S14 | 35 | K2 | 1 | Nové SM - doplnění na stávající betonový sloup | krátký držák na betonový sloup |  |  | I. etapa
14.6866 | 50.0583 | SMN35 | 50.0582827 | 14.6866374 | [21 empty] | XTB 1 C27-0550-S3S14 | 14 | K4 | 1 | Nové SM - nová svítidla na nové ocelové stožáry | Ocelový stožár - 5.5m |  |  | I. etapa
14.6867 | 50.0588 | SMN36 | 50.058801 | 14.6867259 | [21 empty] | XTB 1 C27-0550-S3S14 | 14 | K4 | 1 | Nové SM - nová svítidla na nové ocelové stožáry | Ocelový stožár - 5.5m |  |  | I. etapa
14.6875 | 50.059 | SMN37 | 50.0589801 | 14.6874662 | [21 empty] | XTB 1 C27-0550-S3S14 | 14 | K4 | 1 | Nové SM - nová svítidla na nové ocelové stožáry | Ocelový stožár - 5.5m |  |  | I. etapa
14.687 | 50.0581 | SMN38 | 50.0581476 | 14.6869599 | [21 empty] | XTB 1 C27-0550-S3S14 | 14 | K4 | 1 | Nové SM - nová svítidla na nové ocelové stožáry | Ocelový stožár - 5.5m |  |  | I. etapa
14.6877 | 50.0582 | SMN39 | 50.0582412 | 14.6876561 | [21 empty] | XTB 1 C27-0550-S3S14 | 14 | K4 | 1 | Nové SM - nová svítidla na nové ocelové stožáry | Ocelový stožár - 5.5m |  |  | I. etapa
14.68 | 50.0543 | SMN40 | 50.0542652 | 14.6800254 | [21 empty] | XTB 1 C27-0700-S3S14 | 18 | K10 | 1 | Nové SM - nová svítidla na nové ocelové stožáry | Ocelový stožár - 6m |  |  | I. etapa
14.6791 | 50.0543 | SMN41 | 50.0543048 | 14.6791323 | [21 empty] | XTB 1 C27-0700-S3S14 | 18 | K10 | 1 | Nové SM - nová svítidla na nové ocelové stožáry | Ocelový stožár - 6m |  |  | I. etapa
14.6786 | 50.0538 | SMN42 | 50.0538461 | 14.6786099 | [21 empty] | XTB 1 C27-0700-S3S14 | 18 | K10 | 1 | Nové SM - nová svítidla na nové ocelové stožáry | Ocelový stožár - 6m |  |  | I. etapa
14.6787 | 50.0533 | SMN43 | 50.053336 | 14.6786555 | [21 empty] | XTB 1 C27-0700-S3S14 | 18 | K10 | 1 | Nové SM - nová svítidla na nové ocelové stožáry | Ocelový stožár - 6m |  |  | I. etapa
14.6796 | 50.053 | SMN44 | 50.0529748 | 14.6795653 | [21 empty] | XTB 1 C27-0700-S3S14 | 18 | K10 | 1 | Nové SM - nová svítidla na nové ocelové stožáry | Ocelový stožár - 6m |  |  | I. etapa
14.6799 | 50.0535 | SMN45 | 50.0534939 | 14.6799194 | [21 empty] | XTB 1 C27-0700-S3S14 | 18 | K10 | 1 | Nové SM - nová svítidla na nové ocelové stožáry | Ocelový stožár - 6m |  |  | I. etapa
14.6799 | 50.0539 | SMN46 | 50.0539156 | 14.6798951 | [21 empty] | XTB 1 C27-0700-S3S14 | 18 | K10 | 1 | Nové SM - nová svítidla na nové ocelové stožáry | Ocelový stožár - 6m |  |  | I. etapa
14.6794 | 50.0521 | SMN47 | 50.0521286 | 14.6794204 | [21 empty] | XTB 1 C27-0700-S3S14 | 18 | K10 | 1 | Nové SM - nová svítidla na nové ocelové stožáry | Ocelový stožár - 6m |  |  | I. etapa
14.6803 | 50.0521 | SMN48 | 50.0521415 | 14.6802906 | [21 empty] | XTB 1 C27-0700-S3S14 | 18 | K10 | 1 | Nové SM - nová svítidla na nové ocelové stožáry | Ocelový stožár - 6m |  |  | I. etapa
14.682 | 50.0567 | SMN49 | 50.056703 | 14.6819727 | [21 empty] | XTB 2 C27-0600-S2 | 30 | K1 | 1 | Nové SM - nová svítidla na nové ocelové stožáry | Ocelový stožár - 7m | Výložník na ocelový stožár - 2m
14.6817 | 50.0566 | SMN50 | 50.0565936 | 14.6816987 | [21 empty] | XTB 2 C27-0600-S2 | 30 | K1 | 1 | Nové SM - nová svítidla na nové ocelové stožáry | Ocelový stožár - 7m | Výložník na ocelový stožár - 2m
14.6814 | 50.0565 | SMN51 | 50.0564729 | 14.681393 | [21 empty] | XTB 2 C27-0600-S2 | 30 | K1 | 1 | Nové SM - nová svítidla na nové ocelové stožáry | Ocelový stožár - 7m | Výložník na ocelový stožár - 2m
14.6811 | 50.0564 | SMN52 | 50.0563689 | 14.6810668 | [21 empty] | XTB 2 C27-0600-S2 | 30 | K1 | 1 | Nové SM - nová svítidla na nové ocelové stožáry | Ocelový stožár - 7m | Výložník na ocelový stožár - 2m
14.6892 | 50.067 | SMN53 | 50.067033 | 14.6892146 | [21 empty] | XTS 3 C27-0500-S3S14 | 37 | K9 | 1 | Nové SM - nová svítidla na nové ocelové stožáry | Ocelový stožár - 7m | Výložník na ocelový stožár - 1m |  | I. etapa
14.6892 | 50.0674 | SMN54 | 50.0673575 | 14.6892294 | [21 empty] | XTS 3 C27-0500-S3S14 | 37 | K9 | 1 | Nové SM - nová svítidla na nové ocelové stožáry | Ocelový stožár - 7m | Výložník na ocelový stožár - 1m |  | I. etapa
14.6892 | 50.0677 | SMN55 | 50.0676708 | 14.6892361 | [21 empty] | XTS 3 C27-0500-S3S14 | 37 | K9 | 1 | Nové SM - nová svítidla na nové ocelové stožáry | Ocelový stožár - 7m | Výložník na ocelový stožár - 1m |  | I. etapa
14.6845 | 50.0573 | SMN56 | 50.0572654 | 14.6845088 | [21 empty] | XTB 2 C27-0400-S14 | 19 | K13 | 1 | Nové SM - nová svítidla na nové ocelové stožáry | Ocelový stožár - 7m | Výložník na ocelový stožár - 1m
14.6837 | 50.062 | SMN57 | 50.0619917 | 14.6836752 | [21 empty] | XTS 3 D840-0900-P2 | 69 | Osvětlení přechodu - 1 | 1 | Nové SM - přechodové svítidlo | Ocelový stožár - 6m | Výložník na ocelový stožár - 1m
14.6837 | 50.0619 | SMN58 | 50.0619134 | 14.6836859 | [21 empty] | XTS 3 D840-0900-P2 | 69 | Osvětlení přechodu - 1 | 1 | Nové SM - přechodové svítidlo | Ocelový stožár - 6m | Výložník na ocelový stožár - 1m
14.6892 | 50.0689 | SMN59 | 50.0689372 | 14.689159 | [21 empty] | XTS 3 C27-0500-S3 | 37 | K20 | 1 | Nové SM - nová svítidla na nové ocelové stožáry | Ocelový stožár - 6m | Výložník na ocelový stožár - 1m |  | I. etapa
14.6891 | 50.0692 | SMN60 | 50.0691834 | 14.6891376 | [21 empty] | XTS 3 C27-0500-S3 | 37 | K20 | 1 | Nové SM - nová svítidla na nové ocelové stožáry | Ocelový stožár - 6m | Výložník na ocelový stožár - 1m |  | I. etapa
14.6891 | 50.0694 | SMN61 | 50.0693866 | 14.6891081 | [21 empty] | XTS 3 C27-0500-S3 | 37 | K20 | 1 | Nové SM - nová svítidla na nové ocelové stožáry | Ocelový stožár - 6m | Výložník na ocelový stožár - 1m |  | I. etapa
14.6891 | 50.0697 | SMN62 | 50.0696827 | 14.6890732 | [21 empty] | XTS 3 C27-0500-S3 | 37 | K20 | 1 | Nové SM - nová svítidla na nové ocelové stožáry | Ocelový stožár - 6m | Výložník na ocelový stožár - 1m |  | I. etapa
14.6787 | 50.0528 | SMN63 | 50.0528317 | 14.6787001 | [21 empty] | XTB 1 C27-0700-S3S14 | 18 | K10 | 1 | Nové SM - nová svítidla na nové ocelové stožáry | Ocelový stožár - 6m |  |  | I. etapa
14.6788 | 50.0522 | SMN64 | 50.0522387 | 14.6787609 | [21 empty] | XTB 1 C27-0700-S3S14 | 18 | K10 | 1 | Nové SM - nová svítidla na nové ocelové stožáry | Ocelový stožár - 6m |  |  | I. etapa
14.6788 | 50.0517 | SMN65 | 50.0516627 | 14.6788169 | [21 empty] | XTB 1 C27-0700-S3S14 | 18 | K10 | 1 | Nové SM - nová svítidla na nové ocelové stožáry | Ocelový stožár - 6m |  |  | I. etapa
14.6789 | 50.0512 | SMN66 | 50.0511515 | 14.6788599 | [21 empty] | XTB 1 C27-0700-S3S14 | 18 | K10 | 1 | Nové SM - nová svítidla na nové ocelové stožáry | Ocelový stožár - 6m |  |  | I. etapa
14.68 | 50.0516 | SMN67 | 50.0515777 | 14.6800068 | [21 empty] | XTB 1 C27-0700-S3S14 | 18 | K10 | 1 | Nové SM - nová svítidla na nové ocelové stožáry | Ocelový stožár - 6m |  |  | I. etapa
14.68 | 50.056 | SMN68 | 50.0559551 | 14.6800459 | [21 empty] | XTB 2 C27-0700-S2S14 | 35 | K2 | 1 | Nové SM - doplnění na stávající betonový sloup | krátký držák na betonový sloup |  |  | I. etapa
14.6743 | 50.0572 | SMN69 | 50.0572407 | 14.6742769 | [21 empty] | XTB 2 C27-0550-S3S14 | 27 | K6 | 1 | Stávající SM - výměna svítidla na stávajícím ocelovém stožáru | Ocelový stožár - 6.5m
14.68 | 50.0564 | SMN70 | 50.056394 | 14.6800187 | [21 empty] | XTB 2 C27-0700-S2S14 | 35 | K2 | 1 | Nové SM - doplnění na stávající betonový sloup | krátký držák na betonový sloup |  |  | I. etapa
14.6807 | 50.0565 | SMN71 | 50.0564817 | 14.6807089 | [21 empty] | XTB 2 C27-0550-S3S14 | 27 | venkovní scéna | 1 | Nové SM - nová svítidla na nové ocelové stožáry | Ocelový stožár - 7m | Výložník na ocelový stožár - 2m
14.6804 | 50.0565 | SMN72 | 50.0565231 | 14.6803937 | [21 empty] | XTB 2 C27-0550-S3S14 | 27 | venkovní scéna | 1 | Nové SM - nová svítidla na nové ocelové stožáry | Ocelový stožár - 7m | Výložník na ocelový stožár - 2m
14.6807 | 50.0563 | SMN73 | 50.0563339 | 14.6806853 | [21 empty] | XTB 2 C27-0550-S3S14 | 27 | venkovní scéna | 1 | Nové SM - nová svítidla na nové ocelové stožáry | Ocelový stožár - 7m | Výložník na ocelový stožár - 2m
14.6804 | 50.0564 | SMN74 | 50.0563692 | 14.6803647 | [21 empty] | XTB 2 C27-0550-S3S14 | 27 | venkovní scéna | 1 | Nové SM - nová svítidla na nové ocelové stožáry | Ocelový stožár - 7m | Výložník na ocelový stožár - 2m
14.6801 | 50.0566 | SMN75 | 50.056586 | 14.680067 | [21 empty] | XTB 2 C27-0550-S18 | 27 | venkovní scéna | 1 | Nové SM - nová svítidla na nové ocelové stožáry | Ocelový stožár - 7m | Výložník na ocelový stožár - 2m
14.6799 | 50.0567 | SMN76 | 50.0567401 | 14.6799356 | [21 empty] | XTB 2 C27-0550-S18 | 27 | venkovní scéna | 1 | Nové SM - nová svítidla na nové ocelové stožáry | Ocelový stožár - 7m | Výložník na ocelový stožár - 2m
14.6893 | 50.0679 | SMN77 | 50.0679154 | 14.6892596 | [21 empty] | XTS 3 C27-0500-S3S14 | 37 | K9 | 1 | Nové SM - nová svítidla na nové ocelové stožáry | Ocelový stožár - 7m | Výložník na ocelový stožár - 1m |  | I. etapa
14.6892 | 50.0683 | SMN78 | 50.0682769 | 14.6892193 | [21 empty] | XTS 3 C27-0500-S3S14 | 37 | K9 | 1 | Nové SM - nová svítidla na nové ocelové stožáry | Ocelový stožár - 7m | Výložník na ocelový stožár - 1m |  | I. etapa
14.6892 | 50.0686 | SMN79 | 50.0685817 | 14.689171 | [21 empty] | XTS 3 C27-0500-S3S14 | 37 | K9 | 1 | Nové SM - nová svítidla na nové ocelové stožáry | Ocelový stožár - 7m | Výložník na ocelový stožár - 1m |  | I. etapa
14.6892 | 50.0668 | SMN80 | 50.066839 | 14.6892126 | [21 empty] | XTS 3 C27-0500-S3S14 | 37 | K9 | 1 | Nové SM - nová svítidla na nové ocelové stožáry | Ocelový stožár - 7m | Výložník na ocelový stožár - 1m |  | I. etapa
14.6848 | 50.0575 | SMN81 | 50.0574917 | 14.6847917 | [21 empty] | XTB 2 C27-0400-S14 | 19 | K13 | 1 | Nové SM - ČEZ | Ocelový stožár - 7m | Výložník na ocelový stožár - 0.5m
14.6852 | 50.0577 | SMN82 | 50.0577303 | 14.685195 | [21 empty] | XTB 2 C27-0400-S14 | 19 | K13 | 1 | Nové SM - ČEZ | Ocelový stožár - 7m | Výložník na ocelový stožár - 0.5m
14.6855 | 50.0578 | SMN83 | 50.0578293 | 14.6855088 | [21 empty] | XTB 1 C27-0550-S14 | 14 | K12 | 1 | Nové SM - ČEZ | Ocelový stožár - 7m | Výložník na ocelový stožár - 0.5m
14.6859 | 50.0579 | SMN84 | 50.0579292 | 14.6858776 | [21 empty] | XTB 1 C27-0550-S14 | 14 | K12 | 1 | Nové SM - ČEZ | Ocelový stožár - 7m | Výložník na ocelový stožár - 0.5m
14.6863 | 50.058 | SMN85 | 50.0580033 | 14.6862548 | [21 empty] | XTB 1 C27-0550-S14 | 14 | K12 | 1 | Nové SM - ČEZ | Ocelový stožár - 7m | Výložník na ocelový stožár - 0.5m
14.6866 | 50.0581 | SMN86 | 50.0581066 | 14.6865981 | [21 empty] | XTB 1 C27-0550-S14 | 14 | K12 | 1 | Nové SM - ČEZ | Ocelový stožár - 7m | Výložník na ocelový stožár - 0.5m
14.6773 | 50.0571 | SMN87 | 50.0570531 | 14.6772875 | [21 empty] | XTS 3 D840-0900-P2 | 69 | Osvětlení přechodu - 1 | 1 | Nové SM - přechodové svítidlo | Ocelový stožár - 6m | Výložník na ocelový stožár - 1m
14.6772 | 50.057 | SMN88 | 50.0569782 | 14.6772379 | [21 empty] | XTS 3 D840-0900-P2 | 69 | Osvětlení přechodu - 1 | 1 | Nové SM - přechodové svítidlo | Ocelový stožár - 6m | Výložník na ocelový stožár - 1m
14.6874 | 50.0573 | SMN89 | 50.0573306 | 14.6874249 | [21 empty] | XTB 2 C27-0450-S18 | 22 | venkovní scéna | 1 | Nové SM - nová svítidla na nové ocelové stožáry | Ocelový stožár - 7m | Výložník na ocelový stožár - 1m
14.6877 | 50.0572 | SMN90 | 50.0571773 | 14.6876538 | [21 empty] | XTM 2 D840-1000-P2 | 103 | Osvětlení přechodu - 3 | 1 | Nové SM - přechodové svítidlo | Ocelový stožár - 6,6m | Výložník na ocelový stožár - 1.5m
14.6806 | 50.0542 | SM1 | [23 empty] | XTS 3 C27-0550-S2S14 | 41 | V Zelených | 1 | Nová SM v rámci kategorie nových lokalit - nová svítidla na nové ocelové stožáry | Ocelový stožár - 8m
14.6806 | 50.054 | SM2 | [23 empty] | XTS 3 C27-0550-S2S14 | 41 | V Zelených | 1 | Nová SM v rámci kategorie nových lokalit - nová svítidla na nové ocelové stožáry | Ocelový stožár - 8m
14.6807 | 50.0537 | SM3 | [23 empty] | XTS 3 C27-0550-S2S14 | 41 | V Zelených | 1 | Nová SM v rámci kategorie nových lokalit - nová svítidla na nové ocelové stožáry | Ocelový stožár - 8m
14.6808 | 50.0535 | SM4 | [23 empty] | XTS 3 C27-0550-S2S14 | 41 | V Zelených | 1 | Nová SM v rámci kategorie nových lokalit - nová svítidla na nové ocelové stožáry | Ocelový stožár - 8m
14.6809 | 50.0532 | SM5 | [23 empty] | XTS 3 C27-0550-S2S14 | 41 | V Zelených | 1 | Nová SM v rámci kategorie nových lokalit - nová svítidla na nové ocelové stožáry | Ocelový stožár - 8m
14.681 | 50.0529 | SM6 | [23 empty] | XTS 3 C27-0550-S2S14 | 41 | V Zelených | 1 | Nová SM v rámci kategorie nových lokalit - nová svítidla na nové ocelové stožáry | Ocelový stožár - 8m
14.681 | 50.0527 | SM7 | [23 empty] | XTS 3 C27-0550-S2S14 | 41 | V Zelených | 1 | Nová SM v rámci kategorie nových lokalit - nová svítidla na nové ocelové stožáry | Ocelový stožár - 8m
14.6811 | 50.0524 | SM8 | [23 empty] | XTS 3 C27-0550-S2S14 | 41 | V Zelených | 1 | Nová SM v rámci kategorie nových lokalit - nová svítidla na nové ocelové stožáry | Ocelový stožár - 8m
14.6812 | 50.0522 | SM9 | [23 empty] | XTS 3 C27-0550-S2S14 | 41 | V Zelených | 1 | Nová SM v rámci kategorie nových lokalit - nová svítidla na nové ocelové stožáry | Ocelový stožár - 8m
14.6813 | 50.0519 | SM10 | [23 empty] | XTS 3 C27-0550-S2S14 | 41 | V Zelených | 1 | Nová SM v rámci kategorie nových lokalit - nová svítidla na nové ocelové stožáry | Ocelový stožár - 8m
14.6813 | 50.0517 | SM11 | [23 empty] | XTS 3 C27-0550-S2S14 | 41 | V Zelených | 1 | Nová SM v rámci kategorie nových lokalit - nová svítidla na nové ocelové stožáry | Ocelový stožár - 8m
14.6814 | 50.0514 | SM12 | [23 empty] | XTS 3 C27-0550-S2S14 | 41 | V Zelených | 1 | Nová SM v rámci kategorie nových lokalit - nová svítidla na nové ocelové stožáry | Ocelový stožár - 8m
14.6812 | 50.0512 | SM13 | [23 empty] | XTS 3 C27-0550-S2S14 | 41 | V Zelených | 1 | Nová SM v rámci kategorie nových lokalit - nová svítidla na nové ocelové stožáry | Ocelový stožár - 8m
14.6808 | 50.0511 | SM14 | [23 empty] | XTS 3 C27-0550-S2S14 | 41 | V Zelených | 1 | Nová SM v rámci kategorie nových lokalit - nová svítidla na nové ocelové stožáry | Ocelový stožár - 8m
14.6803 | 50.051 | SM15 | [23 empty] | XTS 3 C27-0550-S2S14 | 41 | V Zelených | 1 | Nová SM v rámci kategorie nových lokalit - nová svítidla na nové ocelové stožáry | Ocelový stožár - 8m
14.68 | 50.0509 | SM16 | [23 empty] | XTS 3 C27-0550-S2S14 | 41 | V Zelených | 1 | Nová SM v rámci kategorie nových lokalit - nová svítidla na nové ocelové stožáry | Ocelový stožár - 8m
14.6796 | 50.0508 | SM17 | [23 empty] | XTS 3 C27-0550-S2S14 | 41 | V Zelených | 1 | Nová SM v rámci kategorie nových lokalit - nová svítidla na nové ocelové stožáry | Ocelový stožár - 8m
14.6792 | 50.0507 | SM18 | [23 empty] | XTS 3 C27-0550-S2S14 | 41 | V Zelených | 1 | Nová SM v rámci kategorie nových lokalit - nová svítidla na nové ocelové stožáry | Ocelový stožár - 8m
14.6788 | 50.0506 | SM19 | [23 empty] | XTS 3 C27-0550-S2S14 | 41 | V Zelených | 1 | Nová SM v rámci kategorie nových lokalit - nová svítidla na nové ocelové stožáry | Ocelový stožár - 8m
14.6784 | 50.0505 | SM20 | [23 empty] | XTS 3 C27-0550-S2S14 | 41 | V Zelených | 1 | Nová SM v rámci kategorie nových lokalit - nová svítidla na nové ocelové stožáry | Ocelový stožár - 8m
14.6781 | 50.0504 | SM21 | [23 empty] | XTS 3 C27-0550-S2S14 | 41 | V Zelených | 1 | Nová SM v rámci kategorie nových lokalit - nová svítidla na nové ocelové stožáry | Ocelový stožár - 8m
14.6777 | 50.0503 | SM22 | [23 empty] | XTS 3 C27-0550-S2S14 | 41 | V Zelených | 1 | Nová SM v rámci kategorie nových lokalit - nová svítidla na nové ocelové stožáry | Ocelový stožár - 8m
14.6773 | 50.0503 | SM23 | [23 empty] | XTS 3 C27-0550-S2S14 | 41 | V Zelených | 1 | Nová SM v rámci kategorie nových lokalit - nová svítidla na nové ocelové stožáry | Ocelový stožár - 8m
14.6791 | 50.0507 | SM24 | [23 empty] | XTM 2 D840-0800-P2 | 81 | Osvětlení přechodu V Zelených D.1.4. SO 430 Doplnění VO | 1 | Osvětlení přechodu - 2 | Ocelový stožár - 6m | Výložník na ocelový stožár - 1.5m
14.6791 | 50.0506 | SM25 | [23 empty] | XTM 2 D840-0800-P2 | 81 | Osvětlení přechodu V Zelených D.1.4. SO 430 Doplnění VO | 1 | Osvětlení přechodu - 2 | Ocelový stožár - 6m | Výložník na ocelový stožár - 1.5m
14.6806 | 50.0544 | SM26 | [23 empty] | XTM 2 D840-0800-P2 | 81 | Osvětlení přechodu V Zelených D.1.4. SO 430 Doplnění VO | 1 | Osvětlení přechodu - 2 | Ocelový stožár - 6m | Výložník na ocelový stožár - 1.5m
14.6805 | 50.0544 | SM27 | [23 empty] | XTM 2 D840-0800-P2 | 81 | Osvětlení přechodu V Zelených D.1.4. SO 430 Doplnění VO | 1 | Osvětlení přechodu - 2 | Ocelový stožár - 6m | Výložník na ocelový stožár - 1.5m
14.6783 | 50.0507 | SM28 | [23 empty] | XTB 1 C27-0700-S3S14 | 18 | Nová Květnice | 1 | Nová SM v rámci kategorie nových lokalit - nová svítidla na nové ocelové stožáry | Ocelový stožár - 6m
14.6783 | 50.0509 | SM29 | [23 empty] | XTB 1 C27-0700-S3S14 | 18 | Nová Květnice | 1 | Nová SM v rámci kategorie nových lokalit - nová svítidla na nové ocelové stožáry | Ocelový stožár - 6m
14.6783 | 50.0512 | SM30 | [23 empty] | XTB 1 C27-0700-S3S14 | 18 | Nová Květnice | 1 | Nová SM v rámci kategorie nových lokalit - nová svítidla na nové ocelové stožáry | Ocelový stožár - 6m
14.6783 | 50.0514 | SM31 | [23 empty] | XTB 1 C27-0700-S3S14 | 18 | Nová Květnice | 1 | Nová SM v rámci kategorie nových lokalit - nová svítidla na nové ocelové stožáry | Ocelový stožár - 6m
14.6783 | 50.0517 | SM32 | [23 empty] | XTB 1 C27-0700-S3S14 | 18 | Nová Květnice | 1 | Nová SM v rámci kategorie nových lokalit - nová svítidla na nové ocelové stožáry | Ocelový stožár - 6m
14.6783 | 50.0519 | SM33 | [23 empty] | XTB 1 C27-0700-S3S14 | 18 | Nová Květnice | 1 | Nová SM v rámci kategorie nových lokalit - nová svítidla na nové ocelové stožáry | Ocelový stožár - 6m
14.6783 | 50.0522 | SM34 | [23 empty] | XTB 1 C27-0700-S3S14 | 18 | Nová Květnice | 1 | Nová SM v rámci kategorie nových lokalit - nová svítidla na nové ocelové stožáry | Ocelový stožár - 6m
14.6782 | 50.0524 | SM35 | [23 empty] | XTB 1 C27-0700-S3S14 | 18 | Nová Květnice | 1 | Nová SM v rámci kategorie nových lokalit - nová svítidla na nové ocelové stožáry | Ocelový stožár - 6m
14.6782 | 50.0527 | SM36 | [23 empty] | XTB 1 C27-0700-S3S14 | 18 | Nová Květnice | 1 | Nová SM v rámci kategorie nových lokalit - nová svítidla na nové ocelové stožáry | Ocelový stožár - 6m
14.6782 | 50.053 | SM37 | [23 empty] | XTB 1 C27-0700-S3S14 | 18 | Nová Květnice | 1 | Nová SM v rámci kategorie nových lokalit - nová svítidla na nové ocelové stožáry | Ocelový stožár - 6m
14.6765 | 50.0514 | SM38 | [23 empty] | XTB 1 C27-0700-S3S14 | 18 | Nová Květnice | 1 | Nová SM v rámci kategorie nových lokalit - nová svítidla na nové ocelové stožáry | Ocelový stožár - 6m
14.6768 | 50.0515 | SM39 | [23 empty] | XTB 1 C27-0700-S3S14 | 18 | Nová Květnice | 1 | Nová SM v rámci kategorie nových lokalit - nová svítidla na nové ocelové stožáry | Ocelový stožár - 6m
14.6768 | 50.0519 | SM40 | [23 empty] | XTB 1 C27-0700-S3S14 | 18 | Nová Květnice | 1 | Nová SM v rámci kategorie nových lokalit - nová svítidla na nové ocelové stožáry | Ocelový stožár - 6m
14.6765 | 50.052 | SM41 | [23 empty] | XTB 1 C27-0700-S3S14 | 18 | Nová Květnice | 1 | Nová SM v rámci kategorie nových lokalit - nová svítidla na nové ocelové stožáry | Ocelový stožár - 6m
14.6786 | 50.0509 | SM42 | [23 empty] | XTB 1 C27-0700-S3S14 | 18 | Nová Květnice | 1 | Nová SM v rámci kategorie nových lokalit - nová svítidla na nové ocelové stožáry | Ocelový stožár - 6m
14.6774 | 50.0506 | SM43 | [23 empty] | XTB 1 C27-0700-S3S14 | 18 | Nová Květnice | 1 | Nová SM v rámci kategorie nových lokalit - nová svítidla na nové ocelové stožáry | Ocelový stožár - 6m
14.6778 | 50.0507 | SM44 | [23 empty] | XTB 1 C27-0700-S3S14 | 18 | Nová Květnice | 1 | Nová SM v rámci kategorie nových lokalit - nová svítidla na nové ocelové stožáry | Ocelový stožár - 6m
14.6781 | 50.0508 | SM45 | [23 empty] | XTB 1 C27-0700-S3S14 | 18 | Nová Květnice | 1 | Nová SM v rámci kategorie nových lokalit - nová svítidla na nové ocelové stožáry | Ocelový stožár - 6m
14.677 | 50.053 | SM46 | [23 empty] | XTB 1 C27-0700-S3S14 | 18 | Nová Květnice | 1 | Nová SM v rámci kategorie nových lokalit - nová svítidla na nové ocelové stožáry | Ocelový stožár - 6m
14.6766 | 50.0531 | SM47 | [23 empty] | XTB 1 C27-0700-S3S14 | 18 | Nová Květnice | 1 | Nová SM v rámci kategorie nových lokalit - nová svítidla na nové ocelové stožáry | Ocelový stožár - 6m
14.6751 | 50.0529 | SM48 | [23 empty] | XTB 1 C27-0700-S3S14 | 18 | Nová Květnice | 1 | Nová SM v rámci kategorie nových lokalit - nová svítidla na nové ocelové stožáry | Ocelový stožár - 6m
14.6772 | 50.053 | SM49 | [23 empty] | XTB 1 C27-0700-S3S14 | 18 | Nová Květnice | 1 | Nová SM v rámci kategorie nových lokalit - nová svítidla na nové ocelové stožáry | Ocelový stožár - 6m
14.6772 | 50.0507 | SM50 | [23 empty] | XTB 1 C27-0700-S3S14 | 18 | Nová Květnice | 1 | Nová SM v rámci kategorie nových lokalit - nová svítidla na nové ocelové stožáry | Ocelový stožár - 6m
14.6772 | 50.051 | SM51 | [23 empty] | XTB 1 C27-0700-S3S14 | 18 | Nová Květnice | 1 | Nová SM v rámci kategorie nových lokalit - nová svítidla na nové ocelové stožáry | Ocelový stožár - 6m
14.6771 | 50.0512 | SM52 | [23 empty] | XTB 1 C27-0700-S3S14 | 18 | Nová Květnice | 1 | Nová SM v rámci kategorie nových lokalit - nová svítidla na nové ocelové stožáry | Ocelový stožár - 6m
14.6771 | 50.0515 | SM53 | [23 empty] | XTB 1 C27-0700-S3S14 | 18 | Nová Květnice | 1 | Nová SM v rámci kategorie nových lokalit - nová svítidla na nové ocelové stožáry | Ocelový stožár - 6m
14.6771 | 50.0518 | SM54 | [23 empty] | XTB 1 C27-0700-S3S14 | 18 | Nová Květnice | 1 | Nová SM v rámci kategorie nových lokalit - nová svítidla na nové ocelové stožáry | Ocelový stožár - 6m
14.6771 | 50.052 | SM55 | [23 empty] | XTB 1 C27-0700-S3S14 | 18 | Nová Květnice | 1 | Nová SM v rámci kategorie nových lokalit - nová svítidla na nové ocelové stožáry | Ocelový stožár - 6m
14.6771 | 50.0523 | SM56 | [23 empty] | XTB 1 C27-0700-S3S14 | 18 | Nová Květnice | 1 | Nová SM v rámci kategorie nových lokalit - nová svítidla na nové ocelové stožáry | Ocelový stožár - 6m
14.6772 | 50.0525 | SM57 | [23 empty] | XTB 1 C27-0700-S3S14 | 18 | Nová Květnice | 1 | Nová SM v rámci kategorie nových lokalit - nová svítidla na nové ocelové stožáry | Ocelový stožár - 6m
14.6772 | 50.0528 | SM58 | [23 empty] | XTB 1 C27-0700-S3S14 | 18 | Nová Květnice | 1 | Nová SM v rámci kategorie nových lokalit - nová svítidla na nové ocelové stožáry | Ocelový stožár - 6m
14.6754 | 50.053 | SM59 | [23 empty] | XTB 1 C27-0700-S3S14 | 18 | Nová Květnice | 1 | Nová SM v rámci kategorie nových lokalit - nová svítidla na nové ocelové stožáry | Ocelový stožár - 6m
14.6756 | 50.053 | SM60 | [23 empty] | XTB 1 C27-0700-S3S14 | 18 | Nová Květnice | 1 | Nová SM v rámci kategorie nových lokalit - nová svítidla na nové ocelové stožáry | Ocelový stožár - 6m
14.6758 | 50.0529 | SM61 | [23 empty] | XTB 1 C27-0700-S3S14 | 18 | Nová Květnice | 1 | Nová SM v rámci kategorie nových lokalit - nová svítidla na nové ocelové stožáry | Ocelový stožár - 6m
14.676 | 50.0527 | SM62 | [23 empty] | XTB 1 C27-0700-S3S14 | 18 | Nová Květnice | 1 | Nová SM v rámci kategorie nových lokalit - nová svítidla na nové ocelové stožáry | Ocelový stožár - 6m
14.6762 | 50.0524 | SM63 | [23 empty] | XTB 1 C27-0700-S3S14 | 18 | Nová Květnice | 1 | Nová SM v rámci kategorie nových lokalit - nová svítidla na nové ocelové stožáry | Ocelový stožár - 6m
14.6763 | 50.0522 | SM64 | [23 empty] | XTB 1 C27-0700-S3S14 | 18 | Nová Květnice | 1 | Nová SM v rámci kategorie nových lokalit - nová svítidla na nové ocelové stožáry | Ocelový stožár - 6m
14.6755 | 50.0533 | SM65 | [23 empty] | XTB 1 C27-0700-S3S14 | 18 | Nová Květnice | 1 | Nová SM v rámci kategorie nových lokalit - nová svítidla na nové ocelové stožáry | Ocelový stožár - 6m
14.6755 | 50.0535 | SM66 | [23 empty] | XTB 1 C27-0700-S3S14 | 18 | Nová Květnice | 1 | Nová SM v rámci kategorie nových lokalit - nová svítidla na nové ocelové stožáry | Ocelový stožár - 6m
14.6755 | 50.0538 | SM67 | [23 empty] | XTB 1 C27-0700-S3S14 | 18 | Nová Květnice | 1 | Nová SM v rámci kategorie nových lokalit - nová svítidla na nové ocelové stožáry | Ocelový stožár - 6m
14.6755 | 50.0541 | SM68 | [23 empty] | XTB 1 C27-0700-S3S14 | 18 | Nová Květnice | 1 | Nová SM v rámci kategorie nových lokalit - nová svítidla na nové ocelové stožáry | Ocelový stožár - 6m
14.6761 | 50.0531 | SM69 | [23 empty] | XTB 1 C27-0700-S3S14 | 18 | Nová Květnice | 1 | Nová SM v rámci kategorie nových lokalit - nová svítidla na nové ocelové stožáry | Ocelový stožár - 6m
14.6757 | 50.0531 | SM70 | [23 empty] | XTB 1 C27-0700-S3S14 | 18 | Nová Květnice | 1 | Nová SM v rámci kategorie nových lokalit - nová svítidla na nové ocelové stožáry | Ocelový stožár - 6m
14.6784 | 50.0542 | SM71 | [23 empty] | XTB 1 C27-0700-S3S14 | 18 | Nová Květnice | 1 | Nová SM v rámci kategorie nových lokalit - nová svítidla na nové ocelové stožáry | Ocelový stožár - 6m
14.678 | 50.0542 | SM72 | [23 empty] | XTB 1 C27-0700-S3S14 | 18 | Nová Květnice | 1 | Nová SM v rámci kategorie nových lokalit - nová svítidla na nové ocelové stožáry | Ocelový stožár - 6m
14.6777 | 50.0542 | SM73 | [23 empty] | XTB 1 C27-0700-S3S14 | 18 | Nová Květnice | 1 | Nová SM v rámci kategorie nových lokalit - nová svítidla na nové ocelové stožáry | Ocelový stožár - 6m
14.6772 | 50.0541 | SM74 | [23 empty] | XTB 1 C27-0700-S3S14 | 18 | Nová Květnice | 1 | Nová SM v rámci kategorie nových lokalit - nová svítidla na nové ocelové stožáry | Ocelový stožár - 6m
14.6768 | 50.0541 | SM75 | [23 empty] | XTB 1 C27-0700-S3S14 | 18 | Nová Květnice | 1 | Nová SM v rámci kategorie nových lokalit - nová svítidla na nové ocelové stožáry | Ocelový stožár - 6m
14.6764 | 50.0541 | SM76 | [23 empty] | XTB 1 C27-0700-S3S14 | 18 | Nová Květnice | 1 | Nová SM v rámci kategorie nových lokalit - nová svítidla na nové ocelové stožáry | Ocelový stožár - 6m
14.676 | 50.0541 | SM77 | [23 empty] | XTB 1 C27-0700-S3S14 | 18 | Nová Květnice | 1 | Nová SM v rámci kategorie nových lokalit - nová svítidla na nové ocelové stožáry | Ocelový stožár - 6m
14.6756 | 50.0541 | SM78 | [23 empty] | XTB 1 C27-0700-S3S14 | 18 | Nová Květnice | 1 | Nová SM v rámci kategorie nových lokalit - nová svítidla na nové ocelové stožáry | Ocelový stožár - 6m
14.6772 | 50.0533 | SM79 | [23 empty] | XTB 1 C27-0700-S3S14 | 18 | Nová Květnice | 1 | Nová SM v rámci kategorie nových lokalit - nová svítidla na nové ocelové stožáry | Ocelový stožár - 6m
14.6772 | 50.0536 | SM80 | [23 empty] | XTB 1 C27-0700-S3S14 | 18 | Nová Květnice | 1 | Nová SM v rámci kategorie nových lokalit - nová svítidla na nové ocelové stožáry | Ocelový stožár - 6m
14.6773 | 50.0538 | SM81 | [23 empty] | XTB 1 C27-0700-S3S14 | 18 | Nová Květnice | 1 | Nová SM v rámci kategorie nových lokalit - nová svítidla na nové ocelové stožáry | Ocelový stožár - 6m
14.6773 | 50.0541 | SM82 | [23 empty] | XTB 1 C27-0700-S3S14 | 18 | Nová Květnice | 1 | Nová SM v rámci kategorie nových lokalit - nová svítidla na nové ocelové stožáry | Ocelový stožár - 6m
14.6781 | 50.0532 | SM83 | [23 empty] | XTB 1 C27-0700-S3S14 | 18 | Nová Květnice | 1 | Nová SM v rámci kategorie nových lokalit - nová svítidla na nové ocelové stožáry | Ocelový stožár - 6m
14.6781 | 50.0535 | SM84 | [23 empty] | XTB 1 C27-0700-S3S14 | 18 | Nová Květnice | 1 | Nová SM v rámci kategorie nových lokalit - nová svítidla na nové ocelové stožáry | Ocelový stožár - 6m
14.6781 | 50.0537 | SM85 | [23 empty] | XTB 1 C27-0700-S3S14 | 18 | Nová Květnice | 1 | Nová SM v rámci kategorie nových lokalit - nová svítidla na nové ocelové stožáry | Ocelový stožár - 6m
14.6781 | 50.054 | SM86 | [23 empty] | XTB 1 C27-0700-S3S14 | 18 | Nová Květnice | 1 | Nová SM v rámci kategorie nových lokalit - nová svítidla na nové ocelové stožáry | Ocelový stožár - 6m
14.6752 | 50.0542 | SM87 | [23 empty] | XTB 1 C27-0700-S3S14 | 18 | Nová Květnice | 1 | Nová SM v rámci kategorie nových lokalit - nová svítidla na nové ocelové stožáry | Ocelový stožár - 6m
14.6748 | 50.0542 | SM88 | [23 empty] | XTB 1 C27-0700-S3S14 | 18 | Nová Květnice | 1 | Nová SM v rámci kategorie nových lokalit - nová svítidla na nové ocelové stožáry | Ocelový stožár - 6m
14.6742 | 50.054 | SM89 | [23 empty] | XTB 1 C27-0700-S3S14 | 18 | Nová Květnice | 1 | Nová SM v rámci kategorie nových lokalit - nová svítidla na nové ocelové stožáry | Ocelový stožár - 6m
14.6745 | 50.0541 | SM90 | [23 empty] | XTB 1 C27-0700-S3S14 | 18 | Nová Květnice | 1 | Nová SM v rámci kategorie nových lokalit - nová svítidla na nové ocelové stožáry | Ocelový stožár - 6m
14.6861 | 50.0589 | SM91 | [23 empty] | XTB 1 C27-0550-S14 | 14 | Sportovní areál | 1 | Nová SM v rámci kategorie nových lokalit - nová svítidla na nové ocelové stožáry | Ocelový stožár - 5.5m | Výložník na ocelový stožár - 0.5m
14.6859 | 50.0591 | SM92 | [23 empty] | XTB 1 C27-0550-S14 | 14 | Sportovní areál | 1 | Nová SM v rámci kategorie nových lokalit - nová svítidla na nové ocelové stožáry | Ocelový stožár - 5.5m | Výložník na ocelový stožár - 0.5m
14.6857 | 50.0593 | SM93 | [23 empty] | XTB 1 C27-0550-S14 | 14 | Sportovní areál | 1 | Nová SM v rámci kategorie nových lokalit - nová svítidla na nové ocelové stožáry | Ocelový stožár - 5.5m | Výložník na ocelový stožár - 0.5m
14.6855 | 50.0595 | SM94 | [23 empty] | XTB 1 C27-0550-S14 | 14 | Sportovní areál | 1 | Nová SM v rámci kategorie nových lokalit - nová svítidla na nové ocelové stožáry | Ocelový stožár - 5.5m | Výložník na ocelový stožár - 0.5m
14.6854 | 50.0598 | SM95 | [23 empty] | XTB 1 C27-0550-S14 | 14 | Sportovní areál | 1 | Nová SM v rámci kategorie nových lokalit - nová svítidla na nové ocelové stožáry | Ocelový stožár - 5.5m | Výložník na ocelový stožár - 0.5m
14.6853 | 50.06 | SM96 | [23 empty] | XTB 1 C27-0550-S14 | 14 | Sportovní areál | 1 | Nová SM v rámci kategorie nových lokalit - nová svítidla na nové ocelové stožáry | Ocelový stožár - 5.5m | Výložník na ocelový stožár - 0.5m
14.6854 | 50.0603 | SM97 | [23 empty] | XTB 1 C27-0550-S14 | 14 | Sportovní areál | 1 | Nová SM v rámci kategorie nových lokalit - nová svítidla na nové ocelové stožáry | Ocelový stožár - 5.5m | Výložník na ocelový stožár - 0.5m
14.6855 | 50.0606 | SM98 | [23 empty] | XTB 1 C27-0550-S14 | 14 | Sportovní areál | 1 | Nová SM v rámci kategorie nových lokalit - nová svítidla na nové ocelové stožáry | Ocelový stožár - 5.5m | Výložník na ocelový stožár - 0.5m
14.6856 | 50.0608 | SM99 | [23 empty] | XTB 1 C27-0550-S14 | 14 | Sportovní areál | 1 | Nová SM v rámci kategorie nových lokalit - nová svítidla na nové ocelové stožáry | Ocelový stožár - 5.5m | Výložník na ocelový stožár - 0.5m
14.6857 | 50.0611 | SM100 | [23 empty] | XTB 1 C27-0550-S14 | 14 | Sportovní areál | 1 | Nová SM v rámci kategorie nových lokalit - nová svítidla na nové ocelové stožáry | Ocelový stožár - 5.5m | Výložník na ocelový stožár - 0.5m
14.686 | 50.0613 | SM101 | [23 empty] | XTB 1 C27-0550-S14 | 14 | Sportovní areál | 1 | Nová SM v rámci kategorie nových lokalit - nová svítidla na nové ocelové stožáry | Ocelový stožár - 5.5m | Výložník na ocelový stožár - 0.5m
14.6862 | 50.0615 | SM102 | [23 empty] | XTB 1 C27-0550-S14 | 14 | Sportovní areál | 1 | Nová SM v rámci kategorie nových lokalit - nová svítidla na nové ocelové stožáry | Ocelový stožár - 5.5m | Výložník na ocelový stožár - 0.5m
14.6865 | 50.0617 | SM103 | [23 empty] | XTB 1 C27-0550-S14 | 14 | Sportovní areál | 1 | Nová SM v rámci kategorie nových lokalit - nová svítidla na nové ocelové stožáry | Ocelový stožár - 5.5m | Výložník na ocelový stožár - 0.5m
14.6867 | 50.062 | SM104 | [23 empty] | XTB 1 C27-0550-S14 | 14 | Sportovní areál | 1 | Nová SM v rámci kategorie nových lokalit - nová svítidla na nové ocelové stožáry | Ocelový stožár - 5.5m | Výložník na ocelový stožár - 0.5m
[19 empty] | Příkon na rozvaděči [W] | Příkon na rozvaděči [W] +15%
[15 empty] | Původní příkon [W] | 26316 |  | RVO1 | 4400 | 5060
[15 empty] | Původní příkon + 15% [W] | 30263.4 |  | RVO2 | 1728 | 1987.2 | [5 empty] | celý projekt | [8 empty] | I. etapa | 361
[18 empty] | RVO3 | 2212 | 2543.8 | [5 empty] | Nový příkon bez nových lokalit [W] | 9560 |  |  |  |  | Počet konstručních prvků bez nových lokalit |  |  | Stávající SM - výměna svítidla na stávajícím ocelovém stožáru | 309 | 309
[18 empty] | RVO4 | 3960 | 4554 | [5 empty] | Nový příkon nových lokalit [W] | 2597 |  |  | Stávající SM - výměna svítidla na stávajícím ocelovém stožáru | 317 | krátký držák na betonový sloup | 8 |  | Stávající SM - výměna svítidla na stávajícím betonovém sloupu | 8 | 8
[18 empty] | RVO5 | 6892 | 7925.8 | [5 empty] | Celkový nový příkon [W] | 12157 |  |  | Stávající SM - návrh na zrušení ocelového stožáru | 44 | navýšení na ocelový stožár - 0.5m | 70 |  | Nové SM - nová svítidla na nové ocelové stožáry | 31 | 31
[18 empty] | RVO6 | 4549 | 5231.35 | [9 empty] | Stávající SM - zrušení reflektoru | 1 | navýšení na ocelový stožár - 1.5m | 10 |  | Nové SM - doplnění na stávající betonový sloup | 4 | 4
[18 empty] | RVO7 | 1470 | 1690.5 | [14 empty] | Stávající SM - návrh na zrušení ocelového stožáru | 9 | 9
[18 empty] | RVO8 | 700 | 805 | [9 empty] | Stávající SM - Součástí projektu mimoúrovňové křižovatky vedle ČOV | 3 | navýšení na ocelový stožár - 1m | 150
[18 empty] | - | 405 | 465.75 | [9 empty] | Stávající SM - není součástí projektu | 5 | Ocelový stožár - 5.5m | 5 |  |  | 352
[30 empty] | Stávající SM - výměna svítidla na stávajícím betonovém sloupu | 8 | Ocelový stožár - 5m | 4 |  | Mona 06 C27-1050-L1 | 4 |  | XTB 1 | 109
[30 empty] | Stávající SM - přechodové svítidlo | 1 | Ocelový stožár - 6,6m | 1 |  | XTB 1 C27-0400-S14 | 17 |  | XTB 2 | 216
[26 empty] | Počet svítidel bez nových lokalit |  |  |  | Stávající SM - výměna svítidla na střešníku/konzoli | 1 | Ocelový stožár - 6.5m | 1 |  | XTB 1 C27-0400-S2 | 1 |  | XTS 3 | 23
[26 empty] | Mona 06 C27-1050-L1 | 4 |  |  | Stávající SM - návrh na zrušení svítidla na betonovém sloupu | 3 | Ocelový stožár - 6m | 22 |  | XTB 1 C27-0550-S14 | 12 |  |  | 348
[26 empty] | XTB 1 C27-0400-S14 | 17 |  |  | Nové SM - nová svítidla na nové ocelové stožáry | 74 | Ocelový stožár - 7m | 53 |  | XTB 1 C27-0550-S3S14 | 44
[26 empty] | XTB 1 C27-0400-S2 | 1 |  |  | Nové SM - doplnění na stávající betonový sloup | 4 | Ocelový stožár - 8m | 0 |  | XTB 1 C27-0700-S3S14 | 35
[26 empty] | XTB 1 C27-0550-S14 | 16 |  |  | Nové SM - přechodové svítidlo | 5 | Výložník na betonový sloup - délka 1.5m | 1 |  | XTB 2 C27-0400-S14 | 67
[26 empty] | XTB 1 C27-0550-S3S14 | 44 |  |  | Nové SM - ČEZ | 6 | Výložník na betonový sloup - délka 1m | 3 |  | XTB 2 C27-0450-S14 | 51
[26 empty] | XTB 1 C27-0700-S3S14 | 35 |  |  | Nová SM v rámci kategorie nových lokalit - nová svítidla na nové ocelové stožáry | 100 | Výložník na ocelový stožár - 2m | 37 |  | XTB 2 C27-0450-S3 | 34
[26 empty] | XTB 2 C27-0400-S14 | 70 |  |  | Nová SM v rámci kategorie nových lokalit - nová svítidla na nové ocelové stožáry - přechodová svítidla | 0 | Výložník na ocelový stožár - 1m | 18 |  | XTB 2 C27-0550-S18 | 2
[26 empty] | XTB 2 C27-0450-S14 | 52 |  |  |  |  | Výložník na ocelový stožár - 0.5m | 6 |  | XTB 2 C27-0550-S2 | 11
[26 empty] | XTB 2 C27-0450-S18 | 3 |  |  |  |  | Výložník na ocelový stožár - 1.5m | 1 |  | XTB 2 C27-0550-S3S14 | 42
[26 empty] | XTB 2 C27-0450-S3 | 43 | [7 empty] | XTB 2 C27-0700-S2S14 | 9
[26 empty] | XTB 2 C27-0550-S18 | 4 | [7 empty] | XTS 3 C27-0500-S3 | 5
[26 empty] | XTB 2 C27-0550-S2 | 11 |  |  |  |  | Počet konstručních prvků s novými lokalitami |  |  | XTS 3 C27-0500-S3S14 | 7
[26 empty] | XTB 2 C27-0550-S3S14 | 47 |  |  |  |  | krátký držák na betonový sloup | 0 |  | XTS 3 C27-0600-S3 | 11
[26 empty] | XTB 2 C27-0600-S2 | 31 |  |  |  |  | navýšení na ocelový stožár - 0.5m | 0
[26 empty] | XTB 2 C27-0700-S2S14 | 9 |  |  |  |  | navýšení na ocelový stožár - 1.5m | 0
[26 empty] | XTM 2 D840-1000-P2 | 2 |  |  |  |  | navýšení na ocelový stožár - 1m | 0
[26 empty] | XTS 3 C27-0500-S3 | 5 |  |  |  |  | Ocelový stožár - 5.5m | 14 |  | navýšení na ocelový stožár - 0.5m | 70 | . | 35
[26 empty] | XTS 3 C27-0500-S3S14 | 7 |  |  |  |  | Ocelový stožár - 5m | 0 |  | navýšení na ocelový stožár - 1m | 148 | . | 148
[26 empty] | XTS 3 C27-0600-S3 | 11 |  |  |  |  | Ocelový stožár - 6,6m | 0 |  | Výložník na betonový sloup - délka 1m | 3 | : | 3
[26 empty] | XTS 3 D840-0900-P2 | 4 |  |  |  |  | Ocelový stožár - 6.5m | 0 |  | krátký držák na betonový sloup | 8 | .
[32 empty] | Ocelový stožár - 6m | 67 |  | navýšení na ocelový stožár - 1.5m | 10 | . | 15
[26 empty] | Počet svítidel nových lokalit | [5 empty] | Ocelový stožár - 7m | 0 |  | Ocelový stožár - 7m | 8 | . | 56
[26 empty] | XTB 1 C27-0550-S14 | 14 |  |  |  |  | Ocelový stožár - 8m | 23 |  | Výložník na betonový sloup - délka 1.5m | 1 | . | 1.5
[26 empty] | XTB 1 C27-0700-S3S14 | 63 |  |  |  |  | Výložník na betonový sloup - délka 1.5m | 0 |  | Ocelový stožár - 5.5m | 5 | . | 27.5
[26 empty] | XTM 2 D840-0800-P2 | 4 |  |  |  |  | Výložník na betonový sloup - délka 1m | 0 |  | Ocelový stožár - 6m | 18 | . | 108
[26 empty] | XTS 3 C27-0550-S2S14 | 23 |  |  |  |  | Výložník na ocelový stožár - 2m | 0 |  |  |  |  | 394
[32 empty] | Výložník na ocelový stožár - 1m | 0
[32 empty] | Výložník na ocelový stožár - 0.5m | 14
[26 empty] | Celkový počet svítidel | [5 empty] | Výložník na ocelový stožár - 1.5m | 4
[26 empty] | Mona 06 C27-1050-L1 | 4
[26 empty] | XTB 1 C27-0400-S14 | 17 | [7 empty] | Původní instalovaný příkon (pouze sv.zdroje [W] | 23258
[26 empty] | XTB 1 C27-0400-S2 | 1 |  |  |  |  | Celkový počet konstrukčních prvků |  |  | Nový příkon [W] | 7560
[26 empty] | XTB 1 C27-0550-S14 | 30 |  |  |  |  | krátký držák na betonový sloup | 8
[26 empty] | XTB 1 C27-0550-S3S14 | 44 |  |  |  |  | navýšení na ocelový stožár - 0.5m | 70
[26 empty] | XTB 1 C27-0700-S3S14 | 98 |  |  |  |  | navýšení na ocelový stožár - 1.5m | 10
[26 empty] | XTB 2 C27-0400-S14 | 70 |  |  |  |  | navýšení na ocelový stožár - 1m | 150
[26 empty] | XTB 2 C27-0450-S14 | 52 |  |  |  |  | Ocelový stožár - 5.5m | 19
[26 empty] | XTB 2 C27-0450-S18 | 3 |  |  |  |  | Ocelový stožár - 5m | 4
[26 empty] | XTB 2 C27-0450-S3 | 43 |  |  |  |  | Ocelový stožár - 6,6m | 1
[26 empty] | XTB 2 C27-0550-S18 | 4 |  |  |  |  | Ocelový stožár - 6.5m | 1
[26 empty] | XTB 2 C27-0550-S2 | 11 |  |  |  |  | Ocelový stožár - 6m | 89
[26 empty] | XTB 2 C27-0550-S3S14 | 47 |  |  |  |  | Ocelový stožár - 7m | 53
[26 empty] | XTB 2 C27-0600-S2 | 31 |  |  |  |  | Ocelový stožár - 8m | 23
[26 empty] | XTB 2 C27-0700-S2S14 | 9 |  |  |  |  | Výložník na betonový sloup - délka 1.5m | 1
[26 empty] | XTM 2 D840-0800-P2 | 4 |  |  |  |  | Výložník na betonový sloup - délka 1m | 3
[26 empty] | XTM 2 D840-1000-P2 | 2 |  |  |  |  | Výložník na ocelový stožár - 2m | 37
[26 empty] | XTS 3 C27-0500-S3 | 5 |  |  |  |  | Výložník na ocelový stožár - 1m | 18
[26 empty] | XTS 3 C27-0500-S3S14 | 7 |  |  |  |  | Výložník na ocelový stožár - 0.5m | 20
[26 empty] | XTS 3 C27-0550-S2S14 | 23 |  |  |  |  | Výložník na ocelový stožár - 1.5m | 5
[26 empty] | XTS 3 C27-0600-S3 | 11
[26 empty] | XTS 3 D840-0900-P2 | 4